## 东北制药容器
容器报价所需信息 | [16 empty] | 费用明细
序号 | 单位 | 单位内编号 | 设备名称 | 规格型号（直径×壁厚×长/高） | 容器类别 | 使用登记证 | 工作温度(℃) | 设计温度(℃) | 设计压力（MPa） | 工作介质 | 容积（m³） | 换热面积（㎡） | 材质 | 下次检验日期 | 检验费（元） | 辅助费 （元） | 宏观检验 | [6 empty] | 耐压试验费用 | 气密性试验数量及费用 | 真空度测试 | 壁厚测定数量及费用 |  |  |  |  | 射线检测口数及费用 |  |  |  | 超声波检测数量及费用 | [10 empty] | 相控阵检测数量及费用 |  |  | 渗透检测数量及费用 | [8 empty] | 磁粉检测数量及费用 | [9 empty] | 内窥镜检测数量及费用 |  |  |  |  | 光谱分析 |  | 硬度检测数量及费用 |  | 金相分析数量及费用 |  |  |  | 强度校核数量及费用 |  | 无环境、登高因素检验费 | 进入有毒、易燃、易爆介质的设备内检验，或接触粉尘、高温、噪声、有毒有害环境检验的，加收检验费20% | 登高 |  | 检验费（元） | 辅助费用 | [6 empty] | 检验+辅助 合计（元）
[17 empty] | 基础 |  |  |  | 调整系数 |  | 宏观检验费用和 | 按宏观检验的150% | 按宏观检验的150% |  | 测点数（个） |  |  | 单价（普通6元/点，高温12元/点） | 壁厚测定费用和 | 透照厚度 |  | 片数 | 射线费用和 | 焊缝 |  | 钢板 |  | 双面检测 | 衍射时差超声波探伤检测 |  | 有色金属、奥氏体钢 | 脉冲检测 | 多探头探测 | 超声费用和 | 焊缝（m） | 单价 | 相控阵费用 | 焊缝 |  | 钢板 |  | 管对接、角接焊缝个数 |  |  |  | 渗透费用和 | 焊缝 |  | 钢板 |  | 螺栓、螺母、法兰件数 |  |  |  | 荧光磁粉加收30% | 磁粉费用和 | 检测 |  | 拍片 |  | 内窥镜费用和 | 元素 | 看谱定量（50元/元素） | 点数 | 硬度费用（20元/点） | 点数 |  |  | 金相费用和 | 部位 | 强度校核费用（80元/处） |  |  | 高度 | 登高费用 |  | 开人孔 （1500元/处） |  | 保温拆除（300元/处） |  | 打磨焊口（50元/口） |  | 辅助费（元）
[17 empty] | 容积(m3) | 费用 | 换热面积(m2) | 费用 | 类别系数费用 | 塔式、球罐及高压系数费用（100%） |  |  |  |  | 封头 | 筒节 | 接管 |  |  | 照透厚度（mm） | 单价（元/片） |  |  | 焊缝米数 （m） | 费用 （50元/m） | 钢板面平数 （㎡） | 费用 （30元/㎡） | 加倍收费 | TOFD米数 （m） | 费用（300元/米） | 加收50% | 加收20% | 加收倍数 为实际使用探头数量 |  |  |  |  | 焊缝米数 （m） | 费用（50元/m） | 钢板面平数 （㎡） | 费用（20元/㎡） | DN≤100 （50元/个） | 100＜DN≤200 （55元/个） | 200＜DN≤350（60元/个） | DN＞350（按周长延长米*60） |  | 焊缝米数 （m） | 费用（40元/m） | 钢板面平数 （㎡） | 费用（90元/m） | DN＜30（50元/件） | 30≤DN＜50（70元/件） | 50≤DN＜100（120元/件） | DN≥100（200元/件） |  |  | 实际检测面积（㎡） | 检测费用 | 拍片片数 | 拍片费用（50元/片） | [5 empty] | 现场 （700元/点） | 覆膜 （100元/点） | 制样 （20元/点） | [8 empty] | 数量 | 费用 | 数量 | 费用 | 数量 | 费用
1 | 205分厂 | 201-001 | 游离釜 | 1000×10×1.13 | Ⅰ | 容11辽A37709（21） |  |  |  | 注射水、左盐 | 1.13 |  | 0Cr18Ni9 | 2026.07 |  |  | 1.13 | 220 | 0 | 0 | 0 |  | 220 |  |  |  | 10 | 8 | 4 | 6 | 132 |  | 65 |  | 0 |  | 0 |  | 0 |  |  | 0 |  |  |  | 0 |  |  |  | 1 | 50 |  | 0 |  |  |  |  | 50 | 2 | 80 |  | 0 | [5 empty] | 80 |  | 0 |  | 0 | 0 |  | 0 |  | 0 |  |  |  | 0 |  | 0 | 482 | 0 | 0 | 0 | 482 |  | 0 |  | 0 |  | 0 | 0 | 482
2 | 205分厂 | 201-002 | 游离釜 | 1000×10×1.13 | Ⅰ | 容11辽A37711（21） |  |  |  | 注射水、左盐 | 1.13 |  | 0Cr18Ni9 | 2026.07 |  |  | 1.13 | 220 | 0 | 0 | 0 |  | 220 | [6 empty] | 6 | 0 |  | 65 |  | 0 |  | 0 |  | 0 |  |  | 0 |  |  |  | 0 |  |  |  |  | 0 |  | 0 |  |  |  |  | 0 | 0 | 0 |  | 0 | [5 empty] | 0 |  | 0 |  | 0 | 0 |  | 0 |  | 0 |  |  |  | 0 |  | 0 | 220 | 44 | 0 | 0 | 264 |  | 0 |  | 0 |  | 0 | 0 | 264
3 | 205分厂 | 201-003 | 游离釜 | 1000×10×1.13 | Ⅰ | 容11辽A37697（21） |  |  |  | 注射水、左盐 | 1.13 |  | 0Cr18Ni9 | 2026.07 |  |  | 1.13 | 220 | 0 | 0 | 0 |  | 220 | [6 empty] | 6 | 0 |  | 65 |  | 0 |  | 0 |  | 0 |  |  | 0 |  |  |  | 0 |  |  |  |  | 0 |  | 0 |  |  |  |  | 0 | 0 | 0 |  | 0 | [5 empty] | 0 |  | 0 |  | 0 | 0 |  | 0 |  | 0 |  |  |  | 0 |  | 0 | 220 | 44 | 0 | 0 | 264 |  | 0 |  | 0 |  | 0 | 0 | 264
4 | 205分厂 | 201-004 | 游离釜 | 1000×10×1.13 | Ⅰ | 容11辽A37604（21） |  |  |  | 注射水、左盐 | 1.13 |  | 0Cr18Ni9 | 2026.07 |  |  | 1.13 | 220 | 0 | 0 | 0 |  | 220 | [6 empty] | 6 | 0 |  | 65 |  | 0 |  | 0 |  | 0 |  |  | 0 |  |  |  | 0 |  |  |  |  | 0 |  | 0 |  |  |  |  | 0 | 0 | 0 |  | 0 | [5 empty] | 0 |  | 0 |  | 0 | 0 |  | 0 |  | 0 |  |  |  | 0 |  | 0 | 220 | 44 | 0 | 0 | 264 |  | 0 |  | 0 |  | 0 | 0 | 264
5 | 205分厂 | 201-005 | 游离釜 | 1000×10×1.13 | Ⅰ | 容11辽A37727（21） |  |  |  | 注射水、左盐 | 1.13 |  | 0Cr18Ni9 | 2026.07 |  |  | 1.13 | 220 | 0 | 0 | 0 |  | 220 | [6 empty] | 6 | 0 |  | 65 |  | 0 |  | 0 |  | 0 |  |  | 0 |  |  |  | 0 |  |  |  |  | 0 |  | 0 |  |  |  |  | 0 | 0 | 0 |  | 0 | [5 empty] | 0 |  | 0 |  | 0 | 0 |  | 0 |  | 0 |  |  |  | 0 |  | 0 | 220 | 44 | 0 | 0 | 264 |  | 0 |  | 0 |  | 0 | 0 | 264
6 | 205分厂 | 201-006 | 中间罐 | 900×6×0.83 | Ⅰ | 容13辽A37712（21） |  |  |  | 料液 | 0.83 |  | 06Cr19Ni10 | 2026.07 |  |  | 0.83 | 180 | 0 | 0 | 0 |  | 180 | [6 empty] | 6 | 0 |  | 65 |  | 0 |  | 0 |  | 0 |  |  | 0 |  |  |  | 0 |  |  |  |  | 0 |  | 0 |  |  |  |  | 0 | 0 | 0 |  | 0 | [5 empty] | 0 |  | 0 |  | 0 | 0 |  | 0 |  | 0 |  |  |  | 0 |  | 0 | 180 | 36 | 0 | 0 | 216 |  | 0 |  | 0 |  | 0 | 0 | 216
7 | 205分厂 | 201-007 | 中间罐 | 900×6×0.83 | Ⅰ | 容13辽A37713（21） |  |  |  | 料液 | 0.83 |  | 06Cr19Ni10 | 2026.07 |  |  | 0.83 | 180 | 0 | 0 | 0 |  | 180 | [6 empty] | 6 | 0 |  | 65 |  | 0 |  | 0 |  | 0 |  |  | 0 |  |  |  | 0 |  |  |  |  | 0 |  | 0 |  |  |  |  | 0 | 0 | 0 |  | 0 | [5 empty] | 0 |  | 0 |  | 0 | 0 |  | 0 |  | 0 |  |  |  | 0 |  | 0 | 180 | 36 | 0 | 0 | 216 |  | 0 |  | 0 |  | 0 | 0 | 216
8 | 205分厂 | 201-008 | 中间罐 | 900×6×0.83 | Ⅰ | 容13辽A37603（21） |  |  |  | 料液 | 0.83 |  | 06Cr19Ni10 | 2026.07 |  |  | 0.83 | 180 | 0 | 0 | 0 |  | 180 | [6 empty] | 6 | 0 |  | 65 |  | 0 |  | 0 |  | 0 |  |  | 0 |  |  |  | 0 |  |  |  |  | 0 |  | 0 |  |  |  |  | 0 | 0 | 0 |  | 0 | [5 empty] | 0 |  | 0 |  | 0 | 0 |  | 0 |  | 0 |  |  |  | 0 |  | 0 | 180 | 36 | 0 | 0 | 216 |  | 0 |  | 0 |  | 0 | 0 | 216
9 | 205分厂 | 201-009 | 中间罐 | 900×6×0.83 | Ⅰ | 容13辽A37714（21） |  |  |  | 料液 | 0.83 |  | 06Cr19Ni10 | 2026.07 |  |  | 0.83 | 180 | 0 | 0 | 0 |  | 180 | [6 empty] | 6 | 0 |  | 65 |  | 0 |  | 0 |  | 0 |  |  | 0 |  |  |  | 0 |  |  |  |  | 0 |  | 0 |  |  |  |  | 0 | 0 | 0 |  | 0 | [5 empty] | 0 |  | 0 |  | 0 | 0 |  | 0 |  | 0 |  |  |  | 0 |  | 0 | 180 | 36 | 0 | 0 | 216 |  | 0 |  | 0 |  | 0 | 0 | 216
10 | 205分厂 | 201-010 | 中间罐 | 900×6×0.83 | Ⅰ | 容13辽A38559（21） |  |  |  | 料液 | 0.83 |  | 06Cr19Ni10 | 2026.07 |  |  | 0.83 | 180 | 0 | 0 | 0 |  | 180 | [6 empty] | 6 | 0 |  | 65 |  | 0 |  | 0 |  | 0 |  |  | 0 |  |  |  | 0 |  |  |  |  | 0 |  | 0 |  |  |  |  | 0 | 0 | 0 |  | 0 | [5 empty] | 0 |  | 0 |  | 0 | 0 |  | 0 |  | 0 |  |  |  | 0 |  | 0 | 180 | 36 | 0 | 0 | 216 |  | 0 |  | 0 |  | 0 | 0 | 216
11 | 205分厂 | 201-011 | 压滤器 | 1200×6×1 | Ⅰ | 容13辽A0127（16） |  |  |  | 水溶液、活性炭 | 1 |  | S30408 | 2026.07 |  |  | 1 | 220 | 0 | 0 | 0 |  | 220 | [6 empty] | 6 | 0 |  | 65 |  | 0 |  | 0 |  | 0 |  |  | 0 |  |  |  | 0 |  |  |  |  | 0 |  | 0 |  |  |  |  | 0 | 0 | 0 |  | 0 | [5 empty] | 0 |  | 0 |  | 0 | 0 |  | 0 |  | 0 |  |  |  | 0 |  | 0 | 220 | 44 | 0 | 0 | 264 |  | 0 |  | 0 |  | 0 | 0 | 264
12 | 205分厂 | 201-012 | 压滤器 | 1200×6×1 | Ⅰ | 容13辽A0128（16） |  |  |  | 水溶液、活性炭 | 1 |  | S30408 | 2026.07 |  |  | 1 | 220 | 0 | 0 | 0 |  | 220 | [6 empty] | 6 | 0 |  | 65 |  | 0 |  | 0 |  | 0 |  |  | 0 |  |  |  | 0 |  |  |  |  | 0 |  | 0 |  |  |  |  | 0 | 0 | 0 |  | 0 | [5 empty] | 0 |  | 0 |  | 0 | 0 |  | 0 |  | 0 |  |  |  | 0 |  | 0 | 220 | 44 | 0 | 0 | 264 |  | 0 |  | 0 |  | 0 | 0 | 264
13 | 205分厂 | 201-013 | 压滤器 | 1200×6×1 | Ⅰ | 容13辽A0129（16） |  |  |  | 水溶液、活性炭 | 1 |  | S30408 | 2026.07 |  |  | 1 | 220 | 0 | 0 | 0 |  | 220 | [6 empty] | 6 | 0 |  | 65 |  | 0 |  | 0 |  | 0 |  |  | 0 |  |  |  | 0 |  |  |  |  | 0 |  | 0 |  |  |  |  | 0 | 0 | 0 |  | 0 | [5 empty] | 0 |  | 0 |  | 0 | 0 |  | 0 |  | 0 |  |  |  | 0 |  | 0 | 220 | 44 | 0 | 0 | 264 |  | 0 |  | 0 |  | 0 | 0 | 264
14 | 205分厂 | 201-014 | 压滤器 | 1200×6×1 | Ⅰ | 容13辽A0130（16） |  |  |  | 水溶液、活性炭 | 1 |  | S30408 | 2026.07 |  |  | 1 | 220 | 0 | 0 | 0 |  | 220 | [6 empty] | 6 | 0 |  | 65 |  | 0 |  | 0 |  | 0 |  |  | 0 |  |  |  | 0 |  |  |  |  | 0 |  | 0 |  |  |  |  | 0 | 0 | 0 |  | 0 | [5 empty] | 0 |  | 0 |  | 0 | 0 |  | 0 |  | 0 |  |  |  | 0 |  | 0 | 220 | 44 | 0 | 0 | 264 |  | 0 |  | 0 |  | 0 | 0 | 264
15 | 205分厂 | 201-015 | 压滤器 | 1200×6×1 | Ⅰ | 容13辽A0131（16） |  |  |  | 水溶液、活性炭 | 1 |  | S30408 | 2026.07 |  |  | 1 | 220 | 0 | 0 | 0 |  | 220 | [6 empty] | 6 | 0 |  | 65 |  | 0 |  | 0 |  | 0 |  |  | 0 |  |  |  | 0 |  |  |  |  | 0 |  | 0 |  |  |  |  | 0 | 0 | 0 |  | 0 | [5 empty] | 0 |  | 0 |  | 0 | 0 |  | 0 |  | 0 |  |  |  | 0 |  | 0 | 220 | 44 | 0 | 0 | 264 |  | 0 |  | 0 |  | 0 | 0 | 264
16 | 205分厂 | 201-016 | 结晶罐 | 2200×16×12 | Ⅰ | 容11辽A0005（16） |  |  |  | 钠盐液/水蒸气 | 12 |  | 00Cr17Ni14Mo2 | 2026.05 |  |  | 12 | 320 | 0 | 0 | 0 |  | 320 | [6 empty] | 6 | 0 |  | 65 |  | 0 |  | 0 |  | 0 |  |  | 0 |  |  |  | 0 |  |  |  |  | 0 |  | 0 |  |  |  |  | 0 | 0 | 0 |  | 0 | [5 empty] | 0 |  | 0 |  | 0 | 0 |  | 0 |  | 0 |  |  |  | 0 |  | 0 | 320 | 64 | 0 | 0 | 384 |  | 0 |  | 0 |  | 0 | 0 | 384
17 | 205分厂 | 201-017 | 结晶罐 | 2200×16×12 | Ⅰ | 容11辽A0006（16） |  |  |  | 钠盐液/水蒸气 | 12 |  | 00Cr17Ni14Mo2 | 2026.05 |  |  | 12 | 320 | 0 | 0 | 0 |  | 320 | [6 empty] | 6 | 0 |  | 65 |  | 0 |  | 0 |  | 0 |  |  | 0 |  |  |  | 0 |  |  |  |  | 0 |  | 0 |  |  |  |  | 0 | 0 | 0 |  | 0 | [5 empty] | 0 |  | 0 |  | 0 | 0 |  | 0 |  | 0 |  |  |  | 0 |  | 0 | 320 | 64 | 0 | 0 | 384 |  | 0 |  | 0 |  | 0 | 0 | 384
18 | 205分厂 | 201-018 | 结晶罐 | 2200×16×12 | Ⅰ | 容11辽A0007（16） |  |  |  | 钠盐液/水蒸气 | 12 |  | 00Cr17Ni14Mo2 | 2026.05 |  |  | 12 | 320 | 0 | 0 | 0 |  | 320 | [6 empty] | 6 | 0 |  | 65 |  | 0 |  | 0 |  | 0 |  |  | 0 |  |  |  | 0 |  |  |  |  | 0 |  | 0 |  |  |  |  | 0 | 0 | 0 |  | 0 | [5 empty] | 0 |  | 0 |  | 0 | 0 |  | 0 |  | 0 |  |  |  | 0 |  | 0 | 320 | 64 | 0 | 0 | 384 |  | 0 |  | 0 |  | 0 | 0 | 384
19 | 205分厂 | 201-019 | 结晶罐 | 2200×16×12 | Ⅰ | 容11辽A0008（16） |  |  |  | 钠盐液/水蒸气 | 12 |  | 00Cr17Ni14Mo2 | 2026.05 |  |  | 12 | 320 | 0 | 0 | 0 |  | 320 | [6 empty] | 6 | 0 |  | 65 |  | 0 |  | 0 |  | 0 |  |  | 0 |  |  |  | 0 |  |  |  |  | 0 |  | 0 |  |  |  |  | 0 | 0 | 0 |  | 0 | [5 empty] | 0 |  | 0 |  | 0 | 0 |  | 0 |  | 0 |  |  |  | 0 |  | 0 | 320 | 64 | 0 | 0 | 384 |  | 0 |  | 0 |  | 0 | 0 | 384
20 | 205分厂 | 201-020 | 结晶罐 | 2200×16×12 | Ⅰ | 容11辽A0009（16） |  |  |  | 钠盐液/水蒸气 | 12 |  | 00Cr17Ni14Mo2 | 2026.05 |  |  | 12 | 320 | 0 | 0 | 0 |  | 320 | [6 empty] | 6 | 0 |  | 65 |  | 0 |  | 0 |  | 0 |  |  | 0 |  |  |  | 0 |  |  |  |  | 0 |  | 0 |  |  |  |  | 0 | 0 | 0 |  | 0 | [5 empty] | 0 |  | 0 |  | 0 | 0 |  | 0 |  | 0 |  |  |  | 0 |  | 0 | 320 | 64 | 0 | 0 | 384 |  | 0 |  | 0 |  | 0 | 0 | 384
21 | 205分厂 | 201-021 | 过滤洗涤干燥机 | 1600×10×2.59 | Ⅰ | 容13辽A0122（16） |  |  |  | 溶液、氮气、蒸汽 | 2.59 |  | 00Cr17Ni14Mo2 | 2026.05 |  |  | 2.59 | 220 | 0 | 0 | 0 |  | 220 | [6 empty] | 6 | 0 |  | 65 |  | 0 |  | 0 |  | 0 |  |  | 0 |  |  |  | 0 |  |  |  |  | 0 |  | 0 |  |  |  |  | 0 | 0 | 0 |  | 0 | [5 empty] | 0 |  | 0 |  | 0 | 0 |  | 0 |  | 0 |  |  |  | 0 |  | 0 | 220 | 44 | 0 | 0 | 264 |  | 0 |  | 0 |  | 0 | 0 | 264
22 | 205分厂 | 201-022 | 过滤洗涤干燥机 | 1600×10×2.59 | Ⅰ | 容13辽A38553（21） |  |  |  | 溶液、氮气、蒸汽 | 2.59 |  | 00Cr17Ni14Mo2 | 2026.05 |  |  | 2.59 | 220 | 0 | 0 | 0 |  | 220 | [6 empty] | 6 | 0 |  | 65 |  | 0 |  | 0 |  | 0 |  |  | 0 |  |  |  | 0 |  |  |  |  | 0 |  | 0 |  |  |  |  | 0 | 0 | 0 |  | 0 | [5 empty] | 0 |  | 0 |  | 0 | 0 |  | 0 |  | 0 |  |  |  | 0 |  | 0 | 220 | 44 | 0 | 0 | 264 |  | 0 |  | 0 |  | 0 | 0 | 264
23 | 205分厂 | 201-023 | 过滤洗涤干燥机 | 1600×10×2.59 | Ⅰ | 容13辽A38556（21） |  |  |  | 溶液、氮气、蒸汽 | 2.59 |  | 00Cr17Ni14Mo2 | 2026.05 |  |  | 2.59 | 220 | 0 | 0 | 0 |  | 220 | [6 empty] | 6 | 0 |  | 65 |  | 0 |  | 0 |  | 0 |  |  | 0 |  |  |  | 0 |  |  |  |  | 0 |  | 0 |  |  |  |  | 0 | 0 | 0 |  | 0 | [5 empty] | 0 |  | 0 |  | 0 | 0 |  | 0 |  | 0 |  |  |  | 0 |  | 0 | 220 | 44 | 0 | 0 | 264 |  | 0 |  | 0 |  | 0 | 0 | 264
24 | 205分厂 | 201-024 | 过滤洗涤干燥机 | 1600×10×2.59 | Ⅰ | 容13辽A0125（16） |  |  |  | 溶液、氮气、蒸汽 | 2.59 |  | 00Cr17Ni14Mo2 | 2026.05 |  |  | 2.59 | 220 | 0 | 0 | 0 |  | 220 | [6 empty] | 6 | 0 |  | 65 |  | 0 |  | 0 |  | 0 |  |  | 0 |  |  |  | 0 |  |  |  |  | 0 |  | 0 |  |  |  |  | 0 | 0 | 0 |  | 0 | [5 empty] | 0 |  | 0 |  | 0 | 0 |  | 0 |  | 0 |  |  |  | 0 |  | 0 | 220 | 44 | 0 | 0 | 264 |  | 0 |  | 0 |  | 0 | 0 | 264
25 | 205分厂 | 201-025 | 过滤洗涤干燥机 | 1600×10×2.59 | Ⅰ | 容13辽A0126（16） |  |  |  | 溶液、氮气、蒸汽 | 2.59 |  | 00Cr17Ni14Mo2 | 2026.05 |  |  | 2.59 | 220 | 0 | 0 | 0 |  | 220 | [6 empty] | 6 | 0 |  | 65 |  | 0 |  | 0 |  | 0 |  |  | 0 |  |  |  | 0 |  |  |  |  | 0 |  | 0 |  |  |  |  | 0 | 0 | 0 |  | 0 | [5 empty] | 0 |  | 0 |  | 0 | 0 |  | 0 |  | 0 |  |  |  | 0 |  | 0 | 220 | 44 | 0 | 0 | 264 |  | 0 |  | 0 |  | 0 | 0 | 264
26 | 205分厂 | 201-031 | 无水乙醇脱色罐 | 2200×18×10 | Ⅰ | 容13辽A37605（21） |  |  |  | 乙醇、活性炭/蒸汽 | 10 |  | 06Cr19Ni10 | 2026.07 |  |  | 10 | 320 | 0 | 0 | 0 |  | 320 | [6 empty] | 6 | 0 |  | 65 |  | 0 |  | 0 |  | 0 |  |  | 0 |  |  |  | 0 |  |  |  |  | 0 |  | 0 |  |  |  |  | 0 | 0 | 0 |  | 0 | [5 empty] | 0 |  | 0 |  | 0 | 0 |  | 0 |  | 0 |  |  |  | 0 |  | 0 | 320 | 64 | 0 | 0 | 384 |  | 0 |  | 0 |  | 0 | 0 | 384
27 | 205分厂 | 201-032 | 无水乙醇脱色罐 | 2200×18×10 | Ⅰ | 容13辽A37606（21） |  |  |  | 乙醇、活性炭/蒸汽 | 10 |  | 06Cr19Ni10 | 2026.07 |  |  | 10 | 320 | 0 | 0 | 0 |  | 320 | [6 empty] | 6 | 0 |  | 65 |  | 0 |  | 0 |  | 0 |  |  | 0 |  |  |  | 0 |  |  |  |  | 0 |  | 0 |  |  |  |  | 0 | 0 | 0 |  | 0 | [5 empty] | 0 |  | 0 |  | 0 | 0 |  | 0 |  | 0 |  |  |  | 0 |  | 0 | 320 | 64 | 0 | 0 | 384 |  | 0 |  | 0 |  | 0 | 0 | 384
28 | 205分厂 | 201-033 | 无水乙醇脱色罐 | 2200×18×10 | Ⅰ | 容13辽A38548（21） |  |  |  | 乙醇、活性炭/蒸汽 | 10 |  | 06Cr19Ni10 | 2026.07 |  |  | 10 | 320 | 0 | 0 | 0 |  | 320 | [6 empty] | 6 | 0 |  | 65 |  | 0 |  | 0 |  | 0 |  |  | 0 |  |  |  | 0 |  |  |  |  | 0 |  | 0 |  |  |  |  | 0 | 0 | 0 |  | 0 | [5 empty] | 0 |  | 0 |  | 0 | 0 |  | 0 |  | 0 |  |  |  | 0 |  | 0 | 320 | 64 | 0 | 0 | 384 |  | 0 |  | 0 |  | 0 | 0 | 384
29 | 205分厂 | 201-034 | 蒸发器 | 600×5×67.8m2 | Ⅰ | 容11辽A0010（16） |  |  |  | 纯蒸汽 |  | 67.8 | S30408 | 2026.05 |  |  | 0 | 0 | 67.8 | 317.8 | 0 |  | 317.8 | [6 empty] | 6 | 0 |  | 65 |  | 0 |  | 0 |  | 0 |  |  | 0 |  |  |  | 0 |  |  |  |  | 0 |  | 0 |  |  |  |  | 0 | 0 | 0 |  | 0 | [5 empty] | 0 |  | 0 |  | 0 | 0 |  | 0 |  | 0 |  |  |  | 0 |  | 0 | 317.8 | 63.56 | 0 | 0 | 381 |  | 0 |  | 0 |  | 0 | 0 | 381
30 | 205分厂 | 201-036 | 下塔回流罐 | 1400×8×3.2 | Ⅰ | 容16辽A0383（16） |  |  |  | 乙醇、水 | 3.2 |  | 0Cr18Ni9 | 2026.07 |  |  | 3.2 | 220 | 0 | 0 | 0 |  | 220 | [6 empty] | 6 | 0 |  | 65 |  | 0 |  | 0 |  | 0 |  |  | 0 |  |  |  | 0 |  |  |  |  | 0 |  | 0 |  |  |  |  | 0 | 0 | 0 |  | 0 | [5 empty] | 0 |  | 0 |  | 0 | 0 |  | 0 |  | 0 |  |  |  | 0 |  | 0 | 220 | 44 | 0 | 0 | 264 |  | 0 |  | 0 |  | 0 | 0 | 264
31 | 205分厂 | 201-039 | 真空泵安全罐 | 800×6×0.536 | Ⅰ | 容13辽A37715（21） |  |  |  | 空气、乙醇 | 0.536 |  | 060Cr19Ni10 | 2026.07 |  |  | 0.536 | 180 | 0 | 0 | 0 |  | 180 | [6 empty] | 6 | 0 |  | 65 |  | 0 |  | 0 |  | 0 |  |  | 0 |  |  |  | 0 |  |  |  |  | 0 |  | 0 |  |  |  |  | 0 | 0 | 0 |  | 0 | [5 empty] | 0 |  | 0 |  | 0 | 0 |  | 0 |  | 0 |  |  |  | 0 |  | 0 | 180 | 36 | 0 | 0 | 216 |  | 0 |  | 0 |  | 0 | 0 | 216
32 | 205分厂 | 201-041 | 消毒液配制罐 | 1200×8×2.02 | Ⅰ | 容14辽A0040（16） |  |  |  | 乙醇、注射水 | 2.02 |  | 022Cr17Ni12Mo2 | 2026.05 |  |  | 2.02 | 220 | 0 | 0 | 0 |  | 220 | [6 empty] | 6 | 0 |  | 65 |  | 0 |  | 0 |  | 0 |  |  | 0 |  |  |  | 0 |  |  |  |  | 0 |  | 0 |  |  |  |  | 0 | 0 | 0 |  | 0 | [5 empty] | 0 |  | 0 |  | 0 | 0 |  | 0 |  | 0 |  |  |  | 0 |  | 0 | 220 | 44 | 0 | 0 | 264 |  | 0 |  | 0 |  | 0 | 0 | 264
33 | 205分厂 | 201-042 | 消毒液配制罐 | 1200×8×2.02 | Ⅰ | 容14辽A0041（16） |  |  |  | 乙醇、注射水 | 2.02 |  | 022Cr17Ni12Mo2 | 2026.05 |  |  | 2.02 | 220 | 0 | 0 | 0 |  | 220 | [6 empty] | 6 | 0 |  | 65 |  | 0 |  | 0 |  | 0 |  |  | 0 |  |  |  | 0 |  |  |  |  | 0 |  | 0 |  |  |  |  | 0 | 0 | 0 |  | 0 | [5 empty] | 0 |  | 0 |  | 0 | 0 |  | 0 |  | 0 |  |  |  | 0 |  | 0 | 220 | 44 | 0 | 0 | 264 |  | 0 |  | 0 |  | 0 | 0 | 264
34 | 205分厂 | 201-056 | 卧式容积式换热器 | 1200×6×5.5M2 | Ⅱ | 容15辽A2761（17） |  |  |  | 水/蒸汽 |  | 5.5 | Q245R | 2026.08 |  |  | 0 | 0 | 5.5 | 200 | 0 |  | 200 | [6 empty] | 6 | 0 |  | 65 |  | 0 |  | 0 |  | 0 |  |  | 0 |  |  |  | 0 |  |  |  |  | 0 |  | 0 |  |  |  |  | 0 | 0 | 0 |  | 0 | [5 empty] | 0 |  | 0 |  | 0 | 0 |  | 0 |  | 0 |  |  |  | 0 |  | 0 | 200 | 40 | 0 | 0 | 240 |  | 0 |  | 0 |  | 0 | 0 | 240
35 | 205分厂 | 201-057 | BF型搪玻璃反应罐 | 2200×20×10 | Ⅱ | 容15辽A2073（17） |  |  |  | 物料/水、蒸汽 | 10 |  | Q245R | 2026.07 |  |  | 10 | 320 | 0 | 0 | 160 |  | 480 | [6 empty] | 6 | 0 |  | 65 |  | 0 |  | 0 |  | 0 |  |  | 0 |  |  |  | 0 |  |  |  |  | 0 |  | 0 |  |  |  |  | 0 | 0 | 0 |  | 0 | [5 empty] | 0 |  | 0 |  | 0 | 0 |  | 0 |  | 0 |  |  |  | 0 |  | 0 | 480 | 96 | 0 | 0 | 576 |  | 0 |  | 0 |  | 0 | 0 | 576
36 | 205分厂 | 201-069 | 氮气罐 | 600×4×0.5 | Ⅰ | 容10辽A2654（17） |  |  |  | 氮气 | 0.5 |  | 06Cr19Ni10 | 2026.08 |  |  | 0.5 | 180 | 0 | 0 | 0 |  | 180 | [6 empty] | 6 | 0 |  | 65 |  | 0 |  | 0 |  | 0 |  |  | 0 |  |  |  | 0 |  |  |  |  | 0 |  | 0 |  |  |  |  | 0 | 0 | 0 |  | 0 | [5 empty] | 0 |  | 0 |  | 0 | 0 |  | 0 |  | 0 |  |  |  | 0 |  | 0 | 180 | 36 | 0 | 0 | 216 |  | 0 |  | 0 |  | 0 | 0 | 216
37 | 205分厂 | 201-071 | 蒸汽分配缸 | 270×8×0.1 | Ⅰ | 容10辽A2655（17） |  |  |  | 蒸汽 | 0.1 |  | Q345R | 2026.08 |  |  | 0.1 | 180 | 0 | 0 | 0 |  | 180 | [6 empty] | 6 | 0 |  | 65 |  | 0 |  | 0 |  | 0 |  |  | 0 |  |  |  | 0 |  |  |  |  | 0 |  | 0 |  |  |  |  | 0 | 0 | 0 |  | 0 | [5 empty] | 0 |  | 0 |  | 0 | 0 |  | 0 |  | 0 |  |  |  | 0 |  | 0 | 180 | 36 | 0 | 0 | 216 |  | 0 |  | 0 |  | 0 | 0 | 216
38 | 203分厂 | 203-73 | 碱液浓缩罐 | 1600*16*5 | Ⅱ | 容15辽AE3359（23） |  |  |  | 液碱/水蒸气 | 5 |  | Q245R | 2026.06 |  |  | 5 | 260 | 0 | 0 | 130 |  | 390 | [6 empty] | 6 | 0 |  | 65 |  | 0 |  | 0 |  | 0 |  |  | 0 |  |  |  | 0 |  |  |  |  | 0 |  | 0 |  |  |  |  | 0 | 0 | 0 |  | 0 | [5 empty] | 0 |  | 0 |  | 0 | 0 |  | 0 |  | 0 |  |  |  | 0 |  | 0 | 390 | 78 | 0 | 0 | 468 |  | 0 |  | 0 |  | 0 | 0 | 468
39 | 203分厂 | 203-74 | 自然外循环23m2加热器 | 450*5*25m2 | Ⅰ | 容17辽AE4244（23） |  |  |  | 蒸汽/酯化液 |  | 25 | S30408 | 2026.08 |  |  | 0 | 0 | 25 | 300 | 0 |  | 300 | [6 empty] | 6 | 0 |  | 65 |  | 0 |  | 0 |  | 0 |  |  | 0 |  |  |  | 0 |  |  |  |  | 0 |  | 0 |  |  |  |  | 0 | 0 | 0 |  | 0 | [5 empty] | 0 |  | 0 |  | 0 | 0 |  | 0 |  | 0 |  |  |  | 0 |  | 0 | 300 | 60 | 0 | 0 | 360 |  | 0 |  | 0 |  | 0 | 0 | 360
40 | 能源保障中心 | 301-14 | 储气罐 | 2000*7*10 | Ⅰ | 容17辽A38549（21） |  |  |  | 压缩空气 | 10 |  | Q345R | 2026.05 |  |  | 10 | 320 | 0 | 0 | 0 |  | 320 | [6 empty] | 6 | 0 |  | 65 |  | 0 |  | 0 |  | 0 |  |  | 0 |  |  |  | 0 |  |  |  |  | 0 |  | 0 |  |  |  |  | 0 | 0 | 0 |  | 0 | [5 empty] | 0 |  | 0 |  | 0 | 0 |  | 0 |  | 0 |  |  |  | 0 |  | 0 | 320 | 64 | 0 | 0 | 384 |  | 0 |  | 0 |  | 0 | 0 | 384
41 | 能源保障中心 | 301-15 | 储气罐 | 1000*5*2.0 | Ⅰ | 容17辽A37724（21） |  |  |  | 压缩空气 | 2 |  | Q345R | 2026.05 |  |  | 2 | 220 | 0 | 0 | 0 |  | 220 | [6 empty] | 6 | 0 |  | 65 |  | 0 |  | 0 |  | 0 |  |  | 0 |  |  |  | 0 |  |  |  |  | 0 |  | 0 |  |  |  |  | 0 | 0 | 0 |  | 0 | [5 empty] | 0 |  | 0 |  | 0 | 0 |  | 0 |  | 0 |  |  |  | 0 |  | 0 | 220 | 44 | 0 | 0 | 264 |  | 0 |  | 0 |  | 0 | 0 | 264
42 | 能源保障中心 | 301-16 | 储气罐 | 1400*5*5.0 | Ⅰ | 容17辽A37602（21） |  |  |  | 压缩空气 | 5 |  | Q345R | 2026.05 |  |  | 5 | 260 | 0 | 0 | 0 |  | 260 | [6 empty] | 6 | 0 |  | 65 |  | 0 |  | 0 |  | 0 |  |  | 0 |  |  |  | 0 |  |  |  |  | 0 |  | 0 |  |  |  |  | 0 | 0 | 0 |  | 0 | [5 empty] | 0 |  | 0 |  | 0 | 0 |  | 0 |  | 0 |  |  |  | 0 |  | 0 | 260 | 52 | 0 | 0 | 312 |  | 0 |  | 0 |  | 0 | 0 | 312
43 | 能源保障中心 | 301-17 | 储气罐 | 2000*7*10.0 | Ⅰ | 容17辽A37722（21） |  |  |  | 压缩空气 | 10 |  | Q345R | 2026.05 |  |  | 10 | 320 | 0 | 0 | 0 |  | 320 | [6 empty] | 6 | 0 |  | 65 |  | 0 |  | 0 |  | 0 |  |  | 0 |  |  |  | 0 |  |  |  |  | 0 |  | 0 |  |  |  |  | 0 | 0 | 0 |  | 0 | [5 empty] | 0 |  | 0 |  | 0 | 0 |  | 0 |  | 0 |  |  |  | 0 |  | 0 | 320 | 64 | 0 | 0 | 384 |  | 0 |  | 0 |  | 0 | 0 | 384
44 | 能源保障中心 | 301-18 | 储气罐 | 1000*5*2.0 | Ⅰ | 容17辽A37719（21） |  |  |  | 压缩空气 | 2 |  | Q345R | 2026.05 |  |  | 2 | 220 | 0 | 0 | 0 |  | 220 | [6 empty] | 6 | 0 |  | 65 |  | 0 |  | 0 |  | 0 |  |  | 0 |  |  |  | 0 |  |  |  |  | 0 |  | 0 |  |  |  |  | 0 | 0 | 0 |  | 0 | [5 empty] | 0 |  | 0 |  | 0 | 0 |  | 0 |  | 0 |  |  |  | 0 |  | 0 | 220 | 44 | 0 | 0 | 264 |  | 0 |  | 0 |  | 0 | 0 | 264
45 | 204分厂 | 401-03 | 反应罐 | 1200×20×1.52 | Ⅰ | 容17辽A2864（17） |  |  |  | 物料/蒸汽 | 1.52 |  | S30408 | 2026.11 |  |  | 1.52 | 220 | 0 | 0 | 0 |  | 220 | [6 empty] | 6 | 0 |  | 65 |  | 0 |  | 0 |  | 0 |  |  | 0 |  |  |  | 0 |  |  |  |  | 0 |  | 0 |  |  |  |  | 0 | 0 | 0 |  | 0 | [5 empty] | 0 |  | 0 |  | 0 | 0 |  | 0 |  | 0 |  |  |  | 0 |  | 0 | 220 | 44 | 0 | 0 | 264 |  | 0 |  | 0 |  | 0 | 0 | 264
46 | 能源保障中心 | 301-103 | 疏水扩容器 | 1000×10×1.3 | Ⅱ | 容15辽A02095（19） |  |  |  | 水蒸气 | 1.3 |  | Q245R | 2026.07 |  |  | 1.3 | 220 | 0 | 0 | 110 |  | 330 | [6 empty] | 6 | 0 |  | 65 |  | 0 |  | 0 |  | 0 |  |  | 0 |  |  |  | 0 |  |  |  |  | 0 |  | 0 |  |  |  |  | 0 | 0 | 0 |  | 0 | [5 empty] | 0 |  | 0 |  | 0 | 0 |  | 0 |  | 0 |  |  |  | 0 |  | 0 | 330 | 66 | 0 | 0 | 396 |  | 0 |  | 0 |  | 0 | 0 | 396
47 | 能源保障中心 | 301-104 | 定期排污扩容器 | 1400×8×3.5 | Ⅰ | 容17辽A02089（19） |  |  |  | 水蒸气 | 3.5 |  | Q245R | 2026.07 |  |  | 3.5 | 220 | 0 | 0 | 0 |  | 220 | [6 empty] | 6 | 0 |  | 65 |  | 0 |  | 0 |  | 0 |  |  | 0 |  |  |  | 0 |  |  |  |  | 0 |  | 0 |  |  |  |  | 0 | 0 | 0 |  | 0 | [5 empty] | 0 |  | 0 |  | 0 | 0 |  | 0 |  | 0 |  |  |  | 0 |  | 0 | 220 | 44 | 0 | 0 | 264 |  | 0 |  | 0 |  | 0 | 0 | 264
48 | 能源保障中心 | 301-105 | 连续排污扩容器 | 800×8×1.5 | Ⅰ | 容17辽A02087（19） |  |  |  | 水蒸气 | 1.5 |  | Q245R | 2026.07 |  |  | 1.5 | 220 | 0 | 0 | 0 |  | 220 | [6 empty] | 6 | 0 |  | 65 |  | 0 |  | 0 |  | 0 |  |  | 0 |  |  |  | 0 |  |  |  |  | 0 |  | 0 |  |  |  |  | 0 | 0 | 0 |  | 0 | [5 empty] | 0 |  | 0 |  | 0 | 0 |  | 0 |  | 0 |  |  |  | 0 |  | 0 | 220 | 44 | 0 | 0 | 264 |  | 0 |  | 0 |  | 0 | 0 | 264
49 | 能源保障中心 | 301-127 | 储气罐 | 1450×7×4 | Ⅰ | 容17辽A28142（20） |  |  |  | 空气 | 4 |  | Q345R | 2026.07 |  |  | 4 | 220 | 0 | 0 | 0 |  | 220 | [6 empty] | 6 | 0 |  | 65 |  | 0 |  | 0 |  | 0 |  |  | 0 |  |  |  | 0 |  |  |  |  | 0 |  | 0 |  |  |  |  | 0 | 0 | 0 |  | 0 | [5 empty] | 0 |  | 0 |  | 0 | 0 |  | 0 |  | 0 |  |  |  | 0 |  | 0 | 220 | 44 | 0 | 0 | 264 |  | 0 |  | 0 |  | 0 | 0 | 264
50 | 能源保障中心 | 301-128 | 储气罐 | 1450×7×4 | Ⅰ | 容17辽A28141（20） |  |  |  | 空气 | 4 |  | Q345R | 2026.07 |  |  | 4 | 220 | 0 | 0 | 0 |  | 220 | [6 empty] | 6 | 0 |  | 65 |  | 0 |  | 0 |  | 0 |  |  | 0 |  |  |  | 0 |  |  |  |  | 0 |  | 0 |  |  |  |  | 0 | 0 | 0 |  | 0 | [5 empty] | 0 |  | 0 |  | 0 | 0 |  | 0 |  | 0 |  |  |  | 0 |  | 0 | 220 | 44 | 0 | 0 | 264 |  | 0 |  | 0 |  | 0 | 0 | 264
51 | 能源保障中心 | 301-129 | 储气罐 | 1450×7×4 | Ⅰ | 容17辽A34112（20） |  |  |  | 空气 | 4 |  | Q345R | 2026.07 |  |  | 4 | 220 | 0 | 0 | 0 |  | 220 | [6 empty] | 6 | 0 |  | 65 |  | 0 |  | 0 |  | 0 |  |  | 0 |  |  |  | 0 |  |  |  |  | 0 |  | 0 |  |  |  |  | 0 | 0 | 0 |  | 0 | [5 empty] | 0 |  | 0 |  | 0 | 0 |  | 0 |  | 0 |  |  |  | 0 |  | 0 | 220 | 44 | 0 | 0 | 264 |  | 0 |  | 0 |  | 0 | 0 | 264
52 | 能源保障中心 | 301-130 | 储气罐 | 800×5×1 | Ⅰ | 容17辽A28129（20） |  |  |  | 空气 | 1 |  | Q235B | 2026.07 |  |  | 1 | 220 | 0 | 0 | 0 |  | 220 | [6 empty] | 6 | 0 |  | 65 |  | 0 |  | 0 |  | 0 |  |  | 0 |  |  |  | 0 |  |  |  |  | 0 |  | 0 |  |  |  |  | 0 | 0 | 0 |  | 0 | [5 empty] | 0 |  | 0 |  | 0 | 0 |  | 0 |  | 0 |  |  |  | 0 |  | 0 | 220 | 44 | 0 | 0 | 264 |  | 0 |  | 0 |  | 0 | 0 | 264
53 | 能源保障中心 | 301-131 | 0.6m3泵体 | 800×6×0.6 | Ⅰ | 容17辽A28134（20） |  |  |  | 气灰混合物 | 0.6 |  | Q235B | 2026.07 |  |  | 0.6 | 180 | 0 | 0 | 0 |  | 180 | [6 empty] | 6 | 0 |  | 65 |  | 0 |  | 0 |  | 0 |  |  | 0 |  |  |  | 0 |  |  |  |  | 0 |  | 0 |  |  |  |  | 0 | 0 | 0 |  | 0 | [5 empty] | 0 |  | 0 |  | 0 | 0 |  | 0 |  | 0 |  |  |  | 0 |  | 0 | 180 | 36 | 0 | 0 | 216 |  | 0 |  | 0 |  | 0 | 0 | 216
54 | 能源保障中心 | 301-132 | 0.6m3泵体 | 800×6×0.6 | Ⅰ | 容17辽A28133（20） |  |  |  | 气灰混合物 | 0.6 |  | Q235B | 2026.07 |  |  | 0.6 | 180 | 0 | 0 | 0 |  | 180 | [6 empty] | 6 | 0 |  | 65 |  | 0 |  | 0 |  | 0 |  |  | 0 |  |  |  | 0 |  |  |  |  | 0 |  | 0 |  |  |  |  | 0 | 0 | 0 |  | 0 | [5 empty] | 0 |  | 0 |  | 0 | 0 |  | 0 |  | 0 |  |  |  | 0 |  | 0 | 180 | 36 | 0 | 0 | 216 |  | 0 |  | 0 |  | 0 | 0 | 216
55 | 能源保障中心 | 301-133 | 0.6m3泵体 | 800×6×0.6 | Ⅰ | 容17辽A28132（20） |  |  |  | 气灰混合物 | 0.6 |  | Q235B | 2026.07 |  |  | 0.6 | 180 | 0 | 0 | 0 |  | 180 | [6 empty] | 6 | 0 |  | 65 |  | 0 |  | 0 |  | 0 |  |  | 0 |  |  |  | 0 |  |  |  |  | 0 |  | 0 |  |  |  |  | 0 | 0 | 0 |  | 0 | [5 empty] | 0 |  | 0 |  | 0 | 0 |  | 0 |  | 0 |  |  |  | 0 |  | 0 | 180 | 36 | 0 | 0 | 216 |  | 0 |  | 0 |  | 0 | 0 | 216
56 | 能源保障中心 | 301-134 | 0.6m3泵体 | 800×6×0.6 | Ⅰ | 容17辽A28131（20） |  |  |  | 气灰混合物 | 0.6 |  | Q235B | 2026.07 |  |  | 0.6 | 180 | 0 | 0 | 0 |  | 180 | [6 empty] | 6 | 0 |  | 65 |  | 0 |  | 0 |  | 0 |  |  | 0 |  |  |  | 0 |  |  |  |  | 0 |  | 0 |  |  |  |  | 0 | 0 | 0 |  | 0 | [5 empty] | 0 |  | 0 |  | 0 | 0 |  | 0 |  | 0 |  |  |  | 0 |  | 0 | 180 | 36 | 0 | 0 | 216 |  | 0 |  | 0 |  | 0 | 0 | 216
57 | 能源保障中心 | 301-135 | 0.6m3泵体 | 800×6×0.6 | Ⅰ | 容17辽A28130（20） |  |  |  | 气灰混合物 | 0.6 |  | Q235B | 2026.07 |  |  | 0.6 | 180 | 0 | 0 | 0 |  | 180 | [6 empty] | 6 | 0 |  | 65 |  | 0 |  | 0 |  | 0 |  |  | 0 |  |  |  | 0 |  |  |  |  | 0 |  | 0 |  |  |  |  | 0 | 0 | 0 |  | 0 | [5 empty] | 0 |  | 0 |  | 0 | 0 |  | 0 |  | 0 |  |  |  | 0 |  | 0 | 180 | 36 | 0 | 0 | 216 |  | 0 |  | 0 |  | 0 | 0 | 216
58 | 能源保障中心 | 301-136 | 0.6m3泵体 | 800×6×0.6 | Ⅰ | 容17辽A28138（20） |  |  |  | 气灰混合物 | 0.6 |  | Q235B | 2026.07 |  |  | 0.6 | 180 | 0 | 0 | 0 |  | 180 | [6 empty] | 6 | 0 |  | 65 |  | 0 |  | 0 |  | 0 |  |  | 0 |  |  |  | 0 |  |  |  |  | 0 |  | 0 |  |  |  |  | 0 | 0 | 0 |  | 0 | [5 empty] | 0 |  | 0 |  | 0 | 0 |  | 0 |  | 0 |  |  |  | 0 |  | 0 | 180 | 36 | 0 | 0 | 216 |  | 0 |  | 0 |  | 0 | 0 | 216
59 | 能源保障中心 | 301-137 | 0.6m3泵体 | 800×6×0.6 | Ⅰ | 容17辽A28139（20） |  |  |  | 气灰混合物 | 0.6 |  | Q235B | 2026.07 |  |  | 0.6 | 180 | 0 | 0 | 0 |  | 180 | [6 empty] | 6 | 0 |  | 65 |  | 0 |  | 0 |  | 0 |  |  | 0 |  |  |  | 0 |  |  |  |  | 0 |  | 0 |  |  |  |  | 0 | 0 | 0 |  | 0 | [5 empty] | 0 |  | 0 |  | 0 | 0 |  | 0 |  | 0 |  |  |  | 0 |  | 0 | 180 | 36 | 0 | 0 | 216 |  | 0 |  | 0 |  | 0 | 0 | 216
60 | 能源保障中心 | 301-138 | 0.6m3泵体 | 800×6×0.6 | Ⅰ | 容17辽A28140（20） |  |  |  | 气灰混合物 | 0.6 |  | Q235B | 2026.07 |  |  | 0.6 | 180 | 0 | 0 | 0 |  | 180 | [6 empty] | 6 | 0 |  | 65 |  | 0 |  | 0 |  | 0 |  |  | 0 |  |  |  | 0 |  |  |  |  | 0 |  | 0 |  |  |  |  | 0 | 0 | 0 |  | 0 | [5 empty] | 0 |  | 0 |  | 0 | 0 |  | 0 |  | 0 |  |  |  | 0 |  | 0 | 180 | 36 | 0 | 0 | 216 |  | 0 |  | 0 |  | 0 | 0 | 216
61 | 能源保障中心 | 301-139 | 0.6m3泵体 | 800×6×0.6 | Ⅰ | 容17辽A28137（20） |  |  |  | 气灰混合物 | 0.6 |  | Q235B | 2026.07 |  |  | 0.6 | 180 | 0 | 0 | 0 |  | 180 | [6 empty] | 6 | 0 |  | 65 |  | 0 |  | 0 |  | 0 |  |  | 0 |  |  |  | 0 |  |  |  |  | 0 |  | 0 |  |  |  |  | 0 | 0 | 0 |  | 0 | [5 empty] | 0 |  | 0 |  | 0 | 0 |  | 0 |  | 0 |  |  |  | 0 |  | 0 | 180 | 36 | 0 | 0 | 216 |  | 0 |  | 0 |  | 0 | 0 | 216
62 | 能源保障中心 | 301-140 | 0.6m3泵体 | 800×6×0.6 | Ⅰ | 容17辽A34077（20） |  |  |  | 气灰混合物 | 0.6 |  | Q235B | 2026.07 |  |  | 0.6 | 180 | 0 | 0 | 0 |  | 180 | [6 empty] | 6 | 0 |  | 65 |  | 0 |  | 0 |  | 0 |  |  | 0 |  |  |  | 0 |  |  |  |  | 0 |  | 0 |  |  |  |  | 0 | 0 | 0 |  | 0 | [5 empty] | 0 |  | 0 |  | 0 | 0 |  | 0 |  | 0 |  |  |  | 0 |  | 0 | 180 | 36 | 0 | 0 | 216 |  | 0 |  | 0 |  | 0 | 0 | 216
63 | 能源保障中心 | 301-141 | 0.6m3泵体 | 800×6×0.6 | Ⅰ | 容17辽A28136（20） |  |  |  | 气灰混合物 | 0.6 |  | Q235B | 2026.07 |  |  | 0.6 | 180 | 0 | 0 | 0 |  | 180 | [6 empty] | 6 | 0 |  | 65 |  | 0 |  | 0 |  | 0 |  |  | 0 |  |  |  | 0 |  |  |  |  | 0 |  | 0 |  |  |  |  | 0 | 0 | 0 |  | 0 | [5 empty] | 0 |  | 0 |  | 0 | 0 |  | 0 |  | 0 |  |  |  | 0 |  | 0 | 180 | 36 | 0 | 0 | 216 |  | 0 |  | 0 |  | 0 | 0 | 216
64 | 能源保障中心 | 301-142 | 0.6m3泵体 | 800×6×0.6 | Ⅰ | 容17辽A28135（20） |  |  |  | 气灰混合物 | 0.6 |  | Q235B | 2026.07 |  |  | 0.6 | 180 | 0 | 0 | 0 |  | 180 | [6 empty] | 6 | 0 |  | 65 |  | 0 |  | 0 |  | 0 |  |  | 0 |  |  |  | 0 |  |  |  |  | 0 |  | 0 |  |  |  |  | 0 | 0 | 0 |  | 0 | [5 empty] | 0 |  | 0 |  | 0 | 0 |  | 0 |  | 0 |  |  |  | 0 |  | 0 | 180 | 36 | 0 | 0 | 216 |  | 0 |  | 0 |  | 0 | 0 | 216
65 | 能源保障中心 | 301-145 | 过滤器 | 257×8×0.042 | Ⅱ | 容15辽A37568（21） |  |  |  | R717/R22 | 0.042 |  | Q345R | 2026.07 |  |  | 0.042 | 180 | 0 | 0 | 90 |  | 270 | [6 empty] | 6 | 0 |  | 65 |  | 0 |  | 0 |  | 0 |  |  | 0 |  |  |  | 0 |  |  |  |  | 0 |  | 0 |  |  |  |  | 0 | 0 | 0 |  | 0 | [5 empty] | 0 |  | 0 |  | 0 | 0 |  | 0 |  | 0 |  |  |  | 0 |  | 0 | 270 | 54 | 0 | 0 | 324 |  | 0 |  | 0 |  | 0 | 0 | 324
66 | 能源保障中心 | 301-146 | 过滤器 | 257×8×0.042 | Ⅱ | 容15辽A37567（21） |  |  |  | R717/R22 | 0.042 |  | Q345R | 2026.07 |  |  | 0.042 | 180 | 0 | 0 | 90 |  | 270 | [6 empty] | 6 | 0 |  | 65 |  | 0 |  | 0 |  | 0 |  |  | 0 |  |  |  | 0 |  |  |  |  | 0 |  | 0 |  |  |  |  | 0 | 0 | 0 |  | 0 | [5 empty] | 0 |  | 0 |  | 0 | 0 |  | 0 |  | 0 |  |  |  | 0 |  | 0 | 270 | 54 | 0 | 0 | 324 |  | 0 |  | 0 |  | 0 | 0 | 324
67 | 能源保障中心 | 301-149 | 过滤器 | 357×10×0.1 | Ⅱ | 容15辽A37561（21） |  |  |  | R717/R22 | 0.1 |  | Q345R | 2026.07 |  |  | 0.1 | 180 | 0 | 0 | 90 |  | 270 | [6 empty] | 6 | 0 |  | 65 |  | 0 |  | 0 |  | 0 |  |  | 0 |  |  |  | 0 |  |  |  |  | 0 |  | 0 |  |  |  |  | 0 | 0 | 0 |  | 0 | [5 empty] | 0 |  | 0 |  | 0 | 0 |  | 0 |  | 0 |  |  |  | 0 |  | 0 | 270 | 54 | 0 | 0 | 324 |  | 0 |  | 0 |  | 0 | 0 | 324
68 | 能源保障中心 | 301-151 | 过滤器 | 257×8×0.042 | Ⅱ | 容15辽A37559（21） |  |  |  | R717/R22 | 0.042 |  | Q345R | 2026.07 |  |  | 0.042 | 180 | 0 | 0 | 90 |  | 270 | [6 empty] | 6 | 0 |  | 65 |  | 0 |  | 0 |  | 0 |  |  | 0 |  |  |  | 0 |  |  |  |  | 0 |  | 0 |  |  |  |  | 0 | 0 | 0 |  | 0 | [5 empty] | 0 |  | 0 |  | 0 | 0 |  | 0 |  | 0 |  |  |  | 0 |  | 0 | 270 | 54 | 0 | 0 | 324 |  | 0 |  | 0 |  | 0 | 0 | 324
69 | 能源保障中心 | 301-187 | 油分离器 | 496×6×0.21 | Ⅰ | 容17辽A38152（21） |  |  |  | 油、空气 | 0.21 |  | Q345R | 2026.07 |  |  | 0.21 | 180 | 0 | 0 | 0 |  | 180 | [6 empty] | 6 | 0 |  | 65 |  | 0 |  | 0 |  | 0 |  |  | 0 |  |  |  | 0 |  |  |  |  | 0 |  | 0 |  |  |  |  | 0 | 0 | 0 |  | 0 | [5 empty] | 0 |  | 0 |  | 0 | 0 |  | 0 |  | 0 |  |  |  | 0 |  | 0 | 180 | 36 | 0 | 0 | 216 |  | 0 |  | 0 |  | 0 | 0 | 216
70 | 能源保障中心 | 301-188 | 油分离器 | 496×6×0.21 | Ⅰ | 容17辽A38150（21） |  |  |  | 油、空气 | 0.21 |  | Q345R | 2026.07 |  |  | 0.21 | 180 | 0 | 0 | 0 |  | 180 | [6 empty] | 6 | 0 |  | 65 |  | 0 |  | 0 |  | 0 |  |  | 0 |  |  |  | 0 |  |  |  |  | 0 |  | 0 |  |  |  |  | 0 | 0 | 0 |  | 0 | [5 empty] | 0 |  | 0 |  | 0 | 0 |  | 0 |  | 0 |  |  |  | 0 |  | 0 | 180 | 36 | 0 | 0 | 216 |  | 0 |  | 0 |  | 0 | 0 | 216
71 | 能源保障中心 | 301-189 | 油分离器 | 496×6×0.21 | Ⅰ | 容17辽A38148（21） |  |  |  | 油、空气 | 0.21 |  | Q345R | 2026.07 |  |  | 0.21 | 180 | 0 | 0 | 0 |  | 180 | [6 empty] | 6 | 0 |  | 65 |  | 0 |  | 0 |  | 0 |  |  | 0 |  |  |  | 0 |  |  |  |  | 0 |  | 0 |  |  |  |  | 0 | 0 | 0 |  | 0 | [5 empty] | 0 |  | 0 |  | 0 | 0 |  | 0 |  | 0 |  |  |  | 0 |  | 0 | 180 | 36 | 0 | 0 | 216 |  | 0 |  | 0 |  | 0 | 0 | 216
72 | 能源保障中心 | 301-190 | 油分离器 | 496×6×0.21 | Ⅰ | 容17辽A38147（21） |  |  |  | 油、空气 | 0.21 |  | Q345R | 2026.07 |  |  | 0.21 | 180 | 0 | 0 | 0 |  | 180 | [6 empty] | 6 | 0 |  | 65 |  | 0 |  | 0 |  | 0 |  |  | 0 |  |  |  | 0 |  |  |  |  | 0 |  | 0 |  |  |  |  | 0 | 0 | 0 |  | 0 | [5 empty] | 0 |  | 0 |  | 0 | 0 |  | 0 |  | 0 |  |  |  | 0 |  | 0 | 180 | 36 | 0 | 0 | 216 |  | 0 |  | 0 |  | 0 | 0 | 216
73 | 能源保障中心 | 301-196 | 过滤器 | 257×8×0.054 | Ⅰ | 容17辽A38135（21） |  |  |  | 压缩空气 | 0.054 |  | Q235B | 2026.07 |  |  | 0.054 | 180 | 0 | 0 | 0 |  | 180 | [6 empty] | 6 | 0 |  | 65 |  | 0 |  | 0 |  | 0 |  |  | 0 |  |  |  | 0 |  |  |  |  | 0 |  | 0 |  |  |  |  | 0 | 0 | 0 |  | 0 | [5 empty] | 0 |  | 0 |  | 0 | 0 |  | 0 |  | 0 |  |  |  | 0 |  | 0 | 180 | 36 | 0 | 0 | 216 |  | 0 |  | 0 |  | 0 | 0 | 216
74 | 能源保障中心 | 301-197 | 吸附筒 | 700×6×0.69 | Ⅰ | 容17辽A38126（21） |  |  |  | 压缩空气 | 0.69 |  | Q235B | 2026.07 |  |  | 0.69 | 180 | 0 | 0 | 0 |  | 180 | [6 empty] | 6 | 0 |  | 65 |  | 0 |  | 0 |  | 0 |  |  | 0 |  |  |  | 0 |  |  |  |  | 0 |  | 0 |  |  |  |  | 0 | 0 | 0 |  | 0 | [5 empty] | 0 |  | 0 |  | 0 | 0 |  | 0 |  | 0 |  |  |  | 0 |  | 0 | 180 | 36 | 0 | 0 | 216 |  | 0 |  | 0 |  | 0 | 0 | 216
75 | 能源保障中心 | 301-198 | 过滤器 | 259×7×0.053 | Ⅰ | 容17辽A38131（21） |  |  |  | 压缩空气 | 0.053 |  | Q235B | 2026.07 |  |  | 0.053 | 180 | 0 | 0 | 0 |  | 180 | [6 empty] | 6 | 0 |  | 65 |  | 0 |  | 0 |  | 0 |  |  | 0 |  |  |  | 0 |  |  |  |  | 0 |  | 0 |  |  |  |  | 0 | 0 | 0 |  | 0 | [5 empty] | 0 |  | 0 |  | 0 | 0 |  | 0 |  | 0 |  |  |  | 0 |  | 0 | 180 | 36 | 0 | 0 | 216 |  | 0 |  | 0 |  | 0 | 0 | 216
76 | 能源保障中心 | 301-199 | 过滤器 | 259×7×0.053 | Ⅰ | 容17辽A38132（21） |  |  |  | 压缩空气 | 0.053 |  | Q235B | 2026.07 |  |  | 0.053 | 180 | 0 | 0 | 0 |  | 180 | [6 empty] | 6 | 0 |  | 65 |  | 0 |  | 0 |  | 0 |  |  | 0 |  |  |  | 0 |  |  |  |  | 0 |  | 0 |  |  |  |  | 0 | 0 | 0 |  | 0 | [5 empty] | 0 |  | 0 |  | 0 | 0 |  | 0 |  | 0 |  |  |  | 0 |  | 0 | 180 | 36 | 0 | 0 | 216 |  | 0 |  | 0 |  | 0 | 0 | 216
77 | 能源保障中心 | 301-200 | 过滤器 | 259×7×0.053 | Ⅰ | 容17辽A38134（21） |  |  |  | 压缩空气 | 0.053 |  | Q235B | 2026.07 |  |  | 0.053 | 180 | 0 | 0 | 0 |  | 180 | [6 empty] | 6 | 0 |  | 65 |  | 0 |  | 0 |  | 0 |  |  | 0 |  |  |  | 0 |  |  |  |  | 0 |  | 0 |  |  |  |  | 0 | 0 | 0 |  | 0 | [5 empty] | 0 |  | 0 |  | 0 | 0 |  | 0 |  | 0 |  |  |  | 0 |  | 0 | 180 | 36 | 0 | 0 | 216 |  | 0 |  | 0 |  | 0 | 0 | 216
78 | 能源保障中心 | 301-209 | 吸附筒 | 700×6×0.69 | Ⅰ | 容17辽A38123（21） |  |  |  | 压缩空气 | 0.69 |  | Q235B | 2026.07 |  |  | 0.69 | 180 | 0 | 0 | 0 |  | 180 | [6 empty] | 6 | 0 |  | 65 |  | 0 |  | 0 |  | 0 |  |  | 0 |  |  |  | 0 |  |  |  |  | 0 |  | 0 |  |  |  |  | 0 | 0 | 0 |  | 0 | [5 empty] | 0 |  | 0 |  | 0 | 0 |  | 0 |  | 0 |  |  |  | 0 |  | 0 | 180 | 36 | 0 | 0 | 216 |  | 0 |  | 0 |  | 0 | 0 | 216
79 | 能源保障中心 | 301-210 | 吸附筒 | 700×6×0.69 | Ⅰ | 容17辽A38124（21） |  |  |  | 压缩空气 | 0.69 |  | Q235B | 2026.07 |  |  | 0.69 | 180 | 0 | 0 | 0 |  | 180 | [6 empty] | 6 | 0 |  | 65 |  | 0 |  | 0 |  | 0 |  |  | 0 |  |  |  | 0 |  |  |  |  | 0 |  | 0 |  |  |  |  | 0 | 0 | 0 |  | 0 | [5 empty] | 0 |  | 0 |  | 0 | 0 |  | 0 |  | 0 |  |  |  | 0 |  | 0 | 180 | 36 | 0 | 0 | 216 |  | 0 |  | 0 |  | 0 | 0 | 216
80 | 能源保障中心 | 301-211 | 吸附筒 | 700×6×0.69 | Ⅰ | 容17辽A38125（21） |  |  |  | 压缩空气 | 0.69 |  | Q235B | 2026.07 |  |  | 0.69 | 180 | 0 | 0 | 0 |  | 180 | [6 empty] | 6 | 0 |  | 65 |  | 0 |  | 0 |  | 0 |  |  | 0 |  |  |  | 0 |  |  |  |  | 0 |  | 0 |  |  |  |  | 0 | 0 | 0 |  | 0 | [5 empty] | 0 |  | 0 |  | 0 | 0 |  | 0 |  | 0 |  |  |  | 0 |  | 0 | 180 | 36 | 0 | 0 | 216 |  | 0 |  | 0 |  | 0 | 0 | 216
81 | 能源保障中心 | 301-213 | 电加热器 | 207×6×0.031 | Ⅰ | 容17辽A38143（21） |  |  |  | 压缩空气 | 0.031 |  | 20 | 2026.07 |  |  | 0.031 | 180 | 0 | 0 | 0 |  | 180 | [6 empty] | 6 | 0 |  | 65 |  | 0 |  | 0 |  | 0 |  |  | 0 |  |  |  | 0 |  |  |  |  | 0 |  | 0 |  |  |  |  | 0 | 0 | 0 |  | 0 | [5 empty] | 0 |  | 0 |  | 0 | 0 |  | 0 |  | 0 |  |  |  | 0 |  | 0 | 180 | 36 | 0 | 0 | 216 |  | 0 |  | 0 |  | 0 | 0 | 216
82 | 能源保障中心 | 301-214 | 电加热器 | 207×6×0.031 | Ⅰ | 容17辽A38144（21） |  |  |  | 压缩空气 | 0.031 |  | 20 | 2026.07 |  |  | 0.031 | 180 | 0 | 0 | 0 |  | 180 | [6 empty] | 6 | 0 |  | 65 |  | 0 |  | 0 |  | 0 |  |  | 0 |  |  |  | 0 |  |  |  |  | 0 |  | 0 |  |  |  |  | 0 | 0 | 0 |  | 0 | [5 empty] | 0 |  | 0 |  | 0 | 0 |  | 0 |  | 0 |  |  |  | 0 |  | 0 | 180 | 36 | 0 | 0 | 216 |  | 0 |  | 0 |  | 0 | 0 | 216
83 | 能源保障中心 | 301-215 | 过滤器 | 257×8×0.054 | Ⅰ | 容17辽A38141（21） |  |  |  | 压缩空气 | 0.054 |  | Q235B | 2026.07 |  |  | 0.054 | 180 | 0 | 0 | 0 |  | 180 | [6 empty] | 6 | 0 |  | 65 |  | 0 |  | 0 |  | 0 |  |  | 0 |  |  |  | 0 |  |  |  |  | 0 |  | 0 |  |  |  |  | 0 | 0 | 0 |  | 0 | [5 empty] | 0 |  | 0 |  | 0 | 0 |  | 0 |  | 0 |  |  |  | 0 |  | 0 | 180 | 36 | 0 | 0 | 216 |  | 0 |  | 0 |  | 0 | 0 | 216
84 | 能源保障中心 | 301-216 | 过滤器 | 257×8×0.054 | Ⅰ | 容17辽A38140（21） |  |  |  | 压缩空气 | 0.054 |  | Q235B | 2026.07 |  |  | 0.054 | 180 | 0 | 0 | 0 |  | 180 | [6 empty] | 6 | 0 |  | 65 |  | 0 |  | 0 |  | 0 |  |  | 0 |  |  |  | 0 |  |  |  |  | 0 |  | 0 |  |  |  |  | 0 | 0 | 0 |  | 0 | [5 empty] | 0 |  | 0 |  | 0 | 0 |  | 0 |  | 0 |  |  |  | 0 |  | 0 | 180 | 36 | 0 | 0 | 216 |  | 0 |  | 0 |  | 0 | 0 | 216
85 | 能源保障中心 | 301-217 | 过滤器 | 257×8×0.054 | Ⅰ | 容17辽A38138（21） |  |  |  | 压缩空气 | 0.054 |  | Q235B | 2026.07 |  |  | 0.054 | 180 | 0 | 0 | 0 |  | 180 | [6 empty] | 6 | 0 |  | 65 |  | 0 |  | 0 |  | 0 |  |  | 0 |  |  |  | 0 |  |  |  |  | 0 |  | 0 |  |  |  |  | 0 | 0 | 0 |  | 0 | [5 empty] | 0 |  | 0 |  | 0 | 0 |  | 0 |  | 0 |  |  |  | 0 |  | 0 | 180 | 36 | 0 | 0 | 216 |  | 0 |  | 0 |  | 0 | 0 | 216
86 | 能源保障中心 | 301-218 | 过滤器 | 257×8×0.054 | Ⅰ | 容17辽A38137（21） |  |  |  | 压缩空气 | 0.054 |  | Q235B | 2026.07 |  |  | 0.054 | 180 | 0 | 0 | 0 |  | 180 | [6 empty] | 6 | 0 |  | 65 |  | 0 |  | 0 |  | 0 |  |  | 0 |  |  |  | 0 |  |  |  |  | 0 |  | 0 |  |  |  |  | 0 | 0 | 0 |  | 0 | [5 empty] | 0 |  | 0 |  | 0 | 0 |  | 0 |  | 0 |  |  |  | 0 |  | 0 | 180 | 36 | 0 | 0 | 216 |  | 0 |  | 0 |  | 0 | 0 | 216
87 | 能源保障中心 | 301-235 | 储气罐 | 1000×5×1.5 | Ⅰ | 容17辽A38167（21） |  |  |  | 空气、氮气 | 1.5 |  | Q345R | 2026.07 |  |  | 1.5 | 220 | 0 | 0 | 0 |  | 220 | [6 empty] | 6 | 0 |  | 65 |  | 0 |  | 0 |  | 0 |  |  | 0 |  |  |  | 0 |  |  |  |  | 0 |  | 0 |  |  |  |  | 0 | 0 | 0 |  | 0 | [5 empty] | 0 |  | 0 |  | 0 | 0 |  | 0 |  | 0 |  |  |  | 0 |  | 0 | 220 | 44 | 0 | 0 | 264 |  | 0 |  | 0 |  | 0 | 0 | 264
88 | 能源保障中心 | 301-236 | 储气罐 | 1000×5×1.5 | Ⅰ | 容17辽A38167（21） |  |  |  | 空气、氮气 | 1.5 |  | Q345R | 2026.07 |  |  | 1.5 | 220 | 0 | 0 | 0 |  | 220 | [6 empty] | 6 | 0 |  | 65 |  | 0 |  | 0 |  | 0 |  |  | 0 |  |  |  | 0 |  |  |  |  | 0 |  | 0 |  |  |  |  | 0 | 0 | 0 |  | 0 | [5 empty] | 0 |  | 0 |  | 0 | 0 |  | 0 |  | 0 |  |  |  | 0 |  | 0 | 220 | 44 | 0 | 0 | 264 |  | 0 |  | 0 |  | 0 | 0 | 264
89 | 能源保障中心 | 301-237 | 氮气罐 | 2000×8×10 | Ⅰ | 容17辽A38170（21） |  |  |  | 空气、氮气 | 10 |  | Q345R | 2026.07 |  |  | 10 | 320 | 0 | 0 | 0 |  | 320 | [6 empty] | 6 | 0 |  | 65 |  | 0 |  | 0 |  | 0 |  |  | 0 |  |  |  | 0 |  |  |  |  | 0 |  | 0 |  |  |  |  | 0 | 0 | 0 |  | 0 | [5 empty] | 0 |  | 0 |  | 0 | 0 |  | 0 |  | 0 |  |  |  | 0 |  | 0 | 320 | 64 | 0 | 0 | 384 |  | 0 |  | 0 |  | 0 | 0 | 384
90 | 能源保障中心 | 301-238 | 氮气罐 | 2000×8×10 | Ⅰ | 容17辽A38171（21） |  |  |  | 空气、氮气 | 10 |  | Q345R | 2026.07 |  |  | 10 | 320 | 0 | 0 | 0 |  | 320 | [6 empty] | 6 | 0 |  | 65 |  | 0 |  | 0 |  | 0 |  |  | 0 |  |  |  | 0 |  |  |  |  | 0 |  | 0 |  |  |  |  | 0 | 0 | 0 |  | 0 | [5 empty] | 0 |  | 0 |  | 0 | 0 |  | 0 |  | 0 |  |  |  | 0 |  | 0 | 320 | 64 | 0 | 0 | 384 |  | 0 |  | 0 |  | 0 | 0 | 384
91 | 能源保障中心 | 301-239 | 储气罐 | 2000×8×10 | Ⅰ | 容17辽A38174（21） |  |  |  | 空气、氮气 | 10 |  | Q345R | 2026.07 |  |  | 10 | 320 | 0 | 0 | 0 |  | 320 | [6 empty] | 6 | 0 |  | 65 |  | 0 |  | 0 |  | 0 |  |  | 0 |  |  |  | 0 |  |  |  |  | 0 |  | 0 |  |  |  |  | 0 | 0 | 0 |  | 0 | [5 empty] | 0 |  | 0 |  | 0 | 0 |  | 0 |  | 0 |  |  |  | 0 |  | 0 | 320 | 64 | 0 | 0 | 384 |  | 0 |  | 0 |  | 0 | 0 | 384
92 | 能源保障中心 | 301-240 | 储气罐 | 2000×8×10 | Ⅰ | 容17辽A38176（21） |  |  |  | 空气、氮气 | 10 |  | Q345R | 2026.07 |  |  | 10 | 320 | 0 | 0 | 0 |  | 320 | [6 empty] | 6 | 0 |  | 65 |  | 0 |  | 0 |  | 0 |  |  | 0 |  |  |  | 0 |  |  |  |  | 0 |  | 0 |  |  |  |  | 0 | 0 | 0 |  | 0 | [5 empty] | 0 |  | 0 |  | 0 | 0 |  | 0 |  | 0 |  |  |  | 0 |  | 0 | 320 | 64 | 0 | 0 | 384 |  | 0 |  | 0 |  | 0 | 0 | 384
93 | 206分厂 | 211-116 | 储气罐 | 1200×5×3 | Ⅰ | 容17辽A49791（21） |  |  |  | 空气、氮气 | 3 |  | Q345R | 2026.07 |  |  | 3 | 220 | 0 | 0 | 0 |  | 220 | [6 empty] | 6 | 0 |  | 65 |  | 0 |  | 0 |  | 0 |  |  | 0 |  |  |  | 0 |  |  |  |  | 0 |  | 0 |  |  |  |  | 0 | 0 | 0 |  | 0 | [5 empty] | 0 |  | 0 |  | 0 | 0 |  | 0 |  | 0 |  |  |  | 0 |  | 0 | 220 | 44 | 0 | 0 | 264 |  | 0 |  | 0 |  | 0 | 0 | 264
94 | 206分厂 | 211-117 | 储气罐 | 1200×5×3 | Ⅰ | 容17辽A49792（21） |  |  |  | 空气、氮气 | 3 |  | Q345R | 2026.07 |  |  | 3 | 220 | 0 | 0 | 0 |  | 220 | [6 empty] | 6 | 0 |  | 65 |  | 0 |  | 0 |  | 0 |  |  | 0 |  |  |  | 0 |  |  |  |  | 0 |  | 0 |  |  |  |  | 0 | 0 | 0 |  | 0 | [5 empty] | 0 |  | 0 |  | 0 | 0 |  | 0 |  | 0 |  |  |  | 0 |  | 0 | 220 | 44 | 0 | 0 | 264 |  | 0 |  | 0 |  | 0 | 0 | 264
95 | 206分厂 | 211-118 | 储气罐 | 1400×5×4 | Ⅰ | 容17辽A49786（21） |  |  |  | 空气、氮气 | 4 |  | Q345R | 2026.07 |  |  | 4 | 220 | 0 | 0 | 0 |  | 220 | [6 empty] | 6 | 0 |  | 65 |  | 0 |  | 0 |  | 0 |  |  | 0 |  |  |  | 0 |  |  |  |  | 0 |  | 0 |  |  |  |  | 0 | 0 | 0 |  | 0 | [5 empty] | 0 |  | 0 |  | 0 | 0 |  | 0 |  | 0 |  |  |  | 0 |  | 0 | 220 | 44 | 0 | 0 | 264 |  | 0 |  | 0 |  | 0 | 0 | 264
96 | 206分厂 | 211-119 | 制氮吸附筒 | 900×10×1.28 | Ⅰ | 容17辽A49795（21） |  |  |  | 空气 | 1.28 |  | Q235B | 2026.07 |  |  | 1.28 | 220 | 0 | 0 | 0 |  | 220 | [6 empty] | 6 | 0 |  | 65 |  | 0 |  | 0 |  | 0 |  |  | 0 |  |  |  | 0 |  |  |  |  | 0 |  | 0 |  |  |  |  | 0 | 0 | 0 |  | 0 | [5 empty] | 0 |  | 0 |  | 0 | 0 |  | 0 |  | 0 |  |  |  | 0 |  | 0 | 220 | 44 | 0 | 0 | 264 |  | 0 |  | 0 |  | 0 | 0 | 264
97 | 206分厂 | 211-120 | 制氮吸附筒 | 900×10×1.28 | Ⅰ | 容17辽A49796（21） |  |  |  | 空气 | 1.28 |  | Q235B | 2026.07 |  |  | 1.28 | 220 | 0 | 0 | 0 |  | 220 | [6 empty] | 6 | 0 |  | 65 |  | 0 |  | 0 |  | 0 |  |  | 0 |  |  |  | 0 |  |  |  |  | 0 |  | 0 |  |  |  |  | 0 | 0 | 0 |  | 0 | [5 empty] | 0 |  | 0 |  | 0 | 0 |  | 0 |  | 0 |  |  |  | 0 |  | 0 | 220 | 44 | 0 | 0 | 264 |  | 0 |  | 0 |  | 0 | 0 | 264
98 | 206分厂 | 211-121 | 制氮吸附筒 | 900×10×1.28 | Ⅰ | 容17辽A49789（21） |  |  |  | 空气 | 1.28 |  | Q235B | 2026.07 |  |  | 1.28 | 220 | 0 | 0 | 0 |  | 220 | [6 empty] | 6 | 0 |  | 65 |  | 0 |  | 0 |  | 0 |  |  | 0 |  |  |  | 0 |  |  |  |  | 0 |  | 0 |  |  |  |  | 0 | 0 | 0 |  | 0 | [5 empty] | 0 |  | 0 |  | 0 | 0 |  | 0 |  | 0 |  |  |  | 0 |  | 0 | 220 | 44 | 0 | 0 | 264 |  | 0 |  | 0 |  | 0 | 0 | 264
99 | 206分厂 | 211-122 | 吸附筒 | 550×6×0.34 | Ⅰ | 容17辽A49790（21） |  |  |  | 空气、氮气 | 0.34 |  | Q235B | 2026.07 |  |  | 0.34 | 180 | 0 | 0 | 0 |  | 180 | [6 empty] | 6 | 0 |  | 65 |  | 0 |  | 0 |  | 0 |  |  | 0 |  |  |  | 0 |  |  |  |  | 0 |  | 0 |  |  |  |  | 0 | 0 | 0 |  | 0 | [5 empty] | 0 |  | 0 |  | 0 | 0 |  | 0 |  | 0 |  |  |  | 0 |  | 0 | 180 | 36 | 0 | 0 | 216 |  | 0 |  | 0 |  | 0 | 0 | 216
100 | 206分厂 | 211-123 | 吸附筒 | 550×6×0.34 | Ⅰ | 容17辽A49794（21） |  |  |  | 空气、氮气 | 0.34 |  | Q235B | 2026.07 |  |  | 0.34 | 180 | 0 | 0 | 0 |  | 180 | [6 empty] | 6 | 0 |  | 65 |  | 0 |  | 0 |  | 0 |  |  | 0 |  |  |  | 0 |  |  |  |  | 0 |  | 0 |  |  |  |  | 0 | 0 | 0 |  | 0 | [5 empty] | 0 |  | 0 |  | 0 | 0 |  | 0 |  | 0 |  |  |  | 0 |  | 0 | 180 | 36 | 0 | 0 | 216 |  | 0 |  | 0 |  | 0 | 0 | 216
101 | 206分厂 | 211-124 | 吸附筒 | 550×6×0.34 | Ⅰ | 容17辽A49793（21） |  |  |  | 空气、氮气 | 0.34 |  | Q235B | 2026.07 |  |  | 0.34 | 180 | 0 | 0 | 0 |  | 180 | [6 empty] | 6 | 0 |  | 65 |  | 0 |  | 0 |  | 0 |  |  | 0 |  |  |  | 0 |  |  |  |  | 0 |  | 0 |  |  |  |  | 0 | 0 | 0 |  | 0 | [5 empty] | 0 |  | 0 |  | 0 | 0 |  | 0 |  | 0 |  |  |  | 0 |  | 0 | 180 | 36 | 0 | 0 | 216 |  | 0 |  | 0 |  | 0 | 0 | 216
102 | 206分厂 | 211-125 | 吸附筒 | 550×6×0.34 | Ⅰ | 容17辽A49788（21） |  |  |  | 空气、氮气 | 0.34 |  | Q235B | 2026.07 |  |  | 0.34 | 180 | 0 | 0 | 0 |  | 180 | [6 empty] | 6 | 0 |  | 65 |  | 0 |  | 0 |  | 0 |  |  | 0 |  |  |  | 0 |  |  |  |  | 0 |  | 0 |  |  |  |  | 0 | 0 | 0 |  | 0 | [5 empty] | 0 |  | 0 |  | 0 | 0 |  | 0 |  | 0 |  |  |  | 0 |  | 0 | 180 | 36 | 0 | 0 | 216 |  | 0 |  | 0 |  | 0 | 0 | 216
103 | 206分厂 | 211-126 | 储气罐 | 1200*5*3m³ | Ⅰ | 容17辽A44051（21） |  |  |  | 空气、氮气 | 3 |  | Q345R | 2026.07 |  |  | 3 | 220 | 0 | 0 | 0 |  | 220 | [6 empty] | 6 | 0 |  | 65 |  | 0 |  | 0 |  | 0 |  |  | 0 |  |  |  | 0 |  |  |  |  | 0 |  | 0 |  |  |  |  | 0 | 0 | 0 |  | 0 | [5 empty] | 0 |  | 0 |  | 0 | 0 |  | 0 |  | 0 |  |  |  | 0 |  | 0 | 220 | 44 | 0 | 0 | 264 |  | 0 |  | 0 |  | 0 | 0 | 264
104 | 206分厂 | 211-127 | 储气罐 | 1200*5*3m³ | Ⅰ | 容17辽A44052（21） |  |  |  | 空气、氮气 | 3 |  | Q345R | 2026.07 |  |  | 3 | 220 | 0 | 0 | 0 |  | 220 | [6 empty] | 6 | 0 |  | 65 |  | 0 |  | 0 |  | 0 |  |  | 0 |  |  |  | 0 |  |  |  |  | 0 |  | 0 |  |  |  |  | 0 | 0 | 0 |  | 0 | [5 empty] | 0 |  | 0 |  | 0 | 0 |  | 0 |  | 0 |  |  |  | 0 |  | 0 | 220 | 44 | 0 | 0 | 264 |  | 0 |  | 0 |  | 0 | 0 | 264
105 | 206分厂 | 211-128 | 制氮吸附筒 | 900*10*1.28m³ | Ⅰ | 容17辽A44050（21） |  |  |  | 空气 | 1.28 |  | Q235B | 2026.07 |  |  | 1.28 | 220 | 0 | 0 | 0 |  | 220 | [6 empty] | 6 | 0 |  | 65 |  | 0 |  | 0 |  | 0 |  |  | 0 |  |  |  | 0 |  |  |  |  | 0 |  | 0 |  |  |  |  | 0 | 0 | 0 |  | 0 | [5 empty] | 0 |  | 0 |  | 0 | 0 |  | 0 |  | 0 |  |  |  | 0 |  | 0 | 220 | 44 | 0 | 0 | 264 |  | 0 |  | 0 |  | 0 | 0 | 264
106 | 202分厂 | 202-20 | 环合缩合物溶解罐 | 1200*12*1.24 | Ⅱ | 容15辽A01291（19） |  |  |  | 醋酸、乙酐/水、蒸汽 | 1.24 |  | 搪玻璃 | 2026.07 |  |  | 1.24 | 220 | 0 | 0 | 110 |  | 330 | [6 empty] | 6 | 0 |  | 65 |  | 0 |  | 0 |  | 0 |  |  | 0 |  |  |  | 0 |  |  |  |  | 0 |  | 0 |  |  |  |  | 0 | 0 | 0 |  | 0 | [5 empty] | 0 |  | 0 |  | 0 | 0 |  | 0 |  | 0 |  |  |  | 0 |  | 0 | 330 | 66 | 0 | 0 | 396 |  | 0 |  | 0 |  | 0 | 0 | 396
107 | 202分厂 | 202-91 | 进料预热器 | Φ261×6×8.7m2 | Ⅱ | 容15辽AE3358（23） |  |  |  | 饱和蒸汽/原料液 |  | 8.7 | S30408 | 2026.06 |  |  | 0 | 0 | 8.7 | 200 | 0 |  | 200 | [6 empty] | 6 | 0 |  | 65 |  | 0 |  | 0 |  | 0 |  |  | 0 |  |  |  | 0 |  |  |  |  | 0 |  | 0 |  |  |  |  | 0 | 0 | 0 |  | 0 | [5 empty] | 0 |  | 0 |  | 0 | 0 |  | 0 |  | 0 |  |  |  | 0 |  | 0 | 200 | 40 | 0 | 0 | 240 |  | 0 |  | 0 |  | 0 | 0 | 240
108 | 202分厂 | 202-92 | 缩合液沉降罐 | Φ1200×10×2 | Ⅱ | 容15辽AG2596（25） |  |  |  | 胡椒乙胺、氢气、氨气 | 2 |  | S30408 | 2026.12 |  |  | 2 | 220 | 0 | 0 | 110 |  | 330 | [6 empty] | 6 | 0 |  | 65 |  | 0 |  | 0 |  | 0 |  |  | 0 |  |  |  | 0 |  |  |  |  | 0 |  | 0 |  |  |  |  | 0 | 0 | 0 |  | 0 | [5 empty] | 0 |  | 0 |  | 0 | 0 |  | 0 |  | 0 |  |  |  | 0 |  | 0 | 330 | 66 | 0 | 0 | 396 |  | 0 |  | 0 |  | 0 | 0 | 396
109 | 202分厂 | 202-93 | 缩合液沉降罐 | Φ1200×10×2 | Ⅱ | 容15辽AG2597（25） |  |  |  | 胡椒乙胺、氢气、氨气 | 2 |  | S30408 | 2026.12 |  |  | 2 | 220 | 0 | 0 | 110 |  | 330 | [6 empty] | 6 | 0 |  | 65 |  | 0 |  | 0 |  | 0 |  |  | 0 |  |  |  | 0 |  |  |  |  | 0 |  | 0 |  |  |  |  | 0 | 0 | 0 |  | 0 | [5 empty] | 0 |  | 0 |  | 0 | 0 |  | 0 |  | 0 |  |  |  | 0 |  | 0 | 330 | 66 | 0 | 0 | 396 |  | 0 |  | 0 |  | 0 | 0 | 396
110 | 201分厂 | 207-319 | 发酵罐 | Φ400×5×0.112 | Ⅰ | 容17辽A44071（21） |  |  |  | 发酵液/饱和水蒸气 | 0.112 |  | S30408 | 2026.07 |  |  | 0.112 | 180 | 0 | 0 | 0 |  | 180 | [6 empty] | 6 | 0 |  | 65 |  | 0 |  | 0 |  | 0 |  |  | 0 |  |  |  | 0 |  |  |  |  | 0 |  | 0 |  |  |  |  | 0 | 0 | 0 |  | 0 | [5 empty] | 0 |  | 0 |  | 0 | 0 |  | 0 |  | 0 |  |  |  | 0 |  | 0 | 180 | 36 | 0 | 0 | 216 |  | 0 |  | 0 |  | 0 | 0 | 216
111 | 201分厂 | 207-320 | 发酵罐 | Φ400×5×0.112 | Ⅰ | 容17辽A44059（21） |  |  |  | 发酵液/饱和水蒸气 | 0.112 |  | S30408 | 2026.07 |  |  | 0.112 | 180 | 0 | 0 | 0 |  | 180 | [6 empty] | 6 | 0 |  | 65 |  | 0 |  | 0 |  | 0 |  |  | 0 |  |  |  | 0 |  |  |  |  | 0 |  | 0 |  |  |  |  | 0 | 0 | 0 |  | 0 | [5 empty] | 0 |  | 0 |  | 0 | 0 |  | 0 |  | 0 |  |  |  | 0 |  | 0 | 180 | 36 | 0 | 0 | 216 |  | 0 |  | 0 |  | 0 | 0 | 216
112 | 201分厂 | 207-321 | 发酵罐 | Φ400×5×0.112 | Ⅰ | 容17辽A44074（21） |  |  |  | 发酵液/饱和水蒸气 | 0.112 |  | S30408 | 2026.07 |  |  | 0.112 | 180 | 0 | 0 | 0 |  | 180 | [6 empty] | 6 | 0 |  | 65 |  | 0 |  | 0 |  | 0 |  |  | 0 |  |  |  | 0 |  |  |  |  | 0 |  | 0 |  |  |  |  | 0 | 0 | 0 |  | 0 | [5 empty] | 0 |  | 0 |  | 0 | 0 |  | 0 |  | 0 |  |  |  | 0 |  | 0 | 180 | 36 | 0 | 0 | 216 |  | 0 |  | 0 |  | 0 | 0 | 216
113 | 201分厂 | 207-322 | 发酵罐 | Φ400×5×0.112 | Ⅰ | 容17辽A44064（21） |  |  |  | 发酵液/饱和水蒸气 | 0.112 |  | S30408 | 2026.07 |  |  | 0.112 | 180 | 0 | 0 | 0 |  | 180 | [6 empty] | 6 | 0 |  | 65 |  | 0 |  | 0 |  | 0 |  |  | 0 |  |  |  | 0 |  |  |  |  | 0 |  | 0 |  |  |  |  | 0 | 0 | 0 |  | 0 | [5 empty] | 0 |  | 0 |  | 0 | 0 |  | 0 |  | 0 |  |  |  | 0 |  | 0 | 180 | 36 | 0 | 0 | 216 |  | 0 |  | 0 |  | 0 | 0 | 216
114 | 201分厂 | 207-323 | 发酵罐 | Φ400×5×0.112 | Ⅰ | 容17辽A44068（21） |  |  |  | 发酵液/饱和水蒸气 | 0.112 |  | S30408 | 2026.07 |  |  | 0.112 | 180 | 0 | 0 | 0 |  | 180 | [6 empty] | 6 | 0 |  | 65 |  | 0 |  | 0 |  | 0 |  |  | 0 |  |  |  | 0 |  |  |  |  | 0 |  | 0 |  |  |  |  | 0 | 0 | 0 |  | 0 | [5 empty] | 0 |  | 0 |  | 0 | 0 |  | 0 |  | 0 |  |  |  | 0 |  | 0 | 180 | 36 | 0 | 0 | 216 |  | 0 |  | 0 |  | 0 | 0 | 216
115 | 201分厂 | 207-324 | 发酵罐 | Φ400×5×0.112 | Ⅰ | 容17辽A44073（21） |  |  |  | 发酵液/饱和水蒸气 | 0.112 |  | S30408 | 2026.07 |  |  | 0.112 | 180 | 0 | 0 | 0 |  | 180 | [6 empty] | 6 | 0 |  | 65 |  | 0 |  | 0 |  | 0 |  |  | 0 |  |  |  | 0 |  |  |  |  | 0 |  | 0 |  |  |  |  | 0 | 0 | 0 |  | 0 | [5 empty] | 0 |  | 0 |  | 0 | 0 |  | 0 |  | 0 |  |  |  | 0 |  | 0 | 180 | 36 | 0 | 0 | 216 |  | 0 |  | 0 |  | 0 | 0 | 216
116 | 201分厂 | 207-325 | 发酵罐 | Φ400×5×0.112 | Ⅰ | 容17辽A44072（21） |  |  |  | 发酵液/饱和水蒸气 | 0.112 |  | S30408 | 2026.07 |  |  | 0.112 | 180 | 0 | 0 | 0 |  | 180 | [6 empty] | 6 | 0 |  | 65 |  | 0 |  | 0 |  | 0 |  |  | 0 |  |  |  | 0 |  |  |  |  | 0 |  | 0 |  |  |  |  | 0 | 0 | 0 |  | 0 | [5 empty] | 0 |  | 0 |  | 0 | 0 |  | 0 |  | 0 |  |  |  | 0 |  | 0 | 180 | 36 | 0 | 0 | 216 |  | 0 |  | 0 |  | 0 | 0 | 216
117 | 201分厂 | 207-326 | 发酵罐 | Φ400×5×0.112 | Ⅰ | 容17辽A44063（21） |  |  |  | 发酵液/饱和水蒸气 | 0.112 |  | S30408 | 2026.07 |  |  | 0.112 | 180 | 0 | 0 | 0 |  | 180 | [6 empty] | 6 | 0 |  | 65 |  | 0 |  | 0 |  | 0 |  |  | 0 |  |  |  | 0 |  |  |  |  | 0 |  | 0 |  |  |  |  | 0 | 0 | 0 |  | 0 | [5 empty] | 0 |  | 0 |  | 0 | 0 |  | 0 |  | 0 |  |  |  | 0 |  | 0 | 180 | 36 | 0 | 0 | 216 |  | 0 |  | 0 |  | 0 | 0 | 216
118 | 201分厂 | 207-327 | 发酵罐 | Φ400×5×0.112 | Ⅰ | 容17辽A44065（21） |  |  |  | 发酵液/饱和水蒸气 | 0.112 |  | S30408 | 2026.07 |  |  | 0.112 | 180 | 0 | 0 | 0 |  | 180 | [6 empty] | 6 | 0 |  | 65 |  | 0 |  | 0 |  | 0 |  |  | 0 |  |  |  | 0 |  |  |  |  | 0 |  | 0 |  |  |  |  | 0 | 0 | 0 |  | 0 | [5 empty] | 0 |  | 0 |  | 0 | 0 |  | 0 |  | 0 |  |  |  | 0 |  | 0 | 180 | 36 | 0 | 0 | 216 |  | 0 |  | 0 |  | 0 | 0 | 216
119 | 201分厂 | 207-328 | 发酵罐 | Φ400×5×0.112 | Ⅰ | 容17辽A44061（21） |  |  |  | 发酵液/饱和水蒸气 | 0.112 |  | S30408 | 2026.07 |  |  | 0.112 | 180 | 0 | 0 | 0 |  | 180 | [6 empty] | 6 | 0 |  | 65 |  | 0 |  | 0 |  | 0 |  |  | 0 |  |  |  | 0 |  |  |  |  | 0 |  | 0 |  |  |  |  | 0 | 0 | 0 |  | 0 | [5 empty] | 0 |  | 0 |  | 0 | 0 |  | 0 |  | 0 |  |  |  | 0 |  | 0 | 180 | 36 | 0 | 0 | 216 |  | 0 |  | 0 |  | 0 | 0 | 216
120 | 201分厂 | 207-329 | 发酵罐 | Φ400×5×0.112 | Ⅰ | 容17辽A44058（21） |  |  |  | 发酵液/饱和水蒸气 | 0.112 |  | S30408 | 2026.07 |  |  | 0.112 | 180 | 0 | 0 | 0 |  | 180 | [6 empty] | 6 | 0 |  | 65 |  | 0 |  | 0 |  | 0 |  |  | 0 |  |  |  | 0 |  |  |  |  | 0 |  | 0 |  |  |  |  | 0 | 0 | 0 |  | 0 | [5 empty] | 0 |  | 0 |  | 0 | 0 |  | 0 |  | 0 |  |  |  | 0 |  | 0 | 180 | 36 | 0 | 0 | 216 |  | 0 |  | 0 |  | 0 | 0 | 216
121 | 201分厂 | 207-330 | 发酵罐 | Φ400×5×0.112 | Ⅰ | 容17辽A44055（21） |  |  |  | 发酵液/饱和水蒸气 | 0.112 |  | S30408 | 2026.07 |  |  | 0.112 | 180 | 0 | 0 | 0 |  | 180 | [6 empty] | 6 | 0 |  | 65 |  | 0 |  | 0 |  | 0 |  |  | 0 |  |  |  | 0 |  |  |  |  | 0 |  | 0 |  |  |  |  | 0 | 0 | 0 |  | 0 | [5 empty] | 0 |  | 0 |  | 0 | 0 |  | 0 |  | 0 |  |  |  | 0 |  | 0 | 180 | 36 | 0 | 0 | 216 |  | 0 |  | 0 |  | 0 | 0 | 216
122 | 201分厂 | 207-331 | 发酵罐 | Φ400×5×0.112 | Ⅰ | 容17辽A44054（21） |  |  |  | 发酵液/饱和水蒸气 | 0.112 |  | S30408 | 2026.07 |  |  | 0.112 | 180 | 0 | 0 | 0 |  | 180 | [6 empty] | 6 | 0 |  | 65 |  | 0 |  | 0 |  | 0 |  |  | 0 |  |  |  | 0 |  |  |  |  | 0 |  | 0 |  |  |  |  | 0 | 0 | 0 |  | 0 | [5 empty] | 0 |  | 0 |  | 0 | 0 |  | 0 |  | 0 |  |  |  | 0 |  | 0 | 180 | 36 | 0 | 0 | 216 |  | 0 |  | 0 |  | 0 | 0 | 216
123 | 201分厂 | 207-332 | 发酵罐 | Φ400×5×0.112 | Ⅰ | 容17辽A44056（21） |  |  |  | 发酵液/饱和水蒸气 | 0.112 |  | S30408 | 2026.07 |  |  | 0.112 | 180 | 0 | 0 | 0 |  | 180 | [6 empty] | 6 | 0 |  | 65 |  | 0 |  | 0 |  | 0 |  |  | 0 |  |  |  | 0 |  |  |  |  | 0 |  | 0 |  |  |  |  | 0 | 0 | 0 |  | 0 | [5 empty] | 0 |  | 0 |  | 0 | 0 |  | 0 |  | 0 |  |  |  | 0 |  | 0 | 180 | 36 | 0 | 0 | 216 |  | 0 |  | 0 |  | 0 | 0 | 216
124 | 201分厂 | 207-333 | 发酵罐 | Φ400×5×0.112 | Ⅰ | 容17辽A44053(21） |  |  |  | 发酵液/饱和水蒸气 | 0.112 |  | S30408 | 2026.07 |  |  | 0.112 | 180 | 0 | 0 | 0 |  | 180 | [6 empty] | 6 | 0 |  | 65 |  | 0 |  | 0 |  | 0 |  |  | 0 |  |  |  | 0 |  |  |  |  | 0 |  | 0 |  |  |  |  | 0 | 0 | 0 |  | 0 | [5 empty] | 0 |  | 0 |  | 0 | 0 |  | 0 |  | 0 |  |  |  | 0 |  | 0 | 180 | 36 | 0 | 0 | 216 |  | 0 |  | 0 |  | 0 | 0 | 216
125 | 工艺研究室 | 工艺-1 | 100升气罐 | Φ325×46×0.164 | Ⅰ | 容17辽AE1936（22） |  |  |  | 发酵液/饱和水蒸气 | 0.164 |  | S31603 | 2026.07 |  |  | 0.164 | 180 | 0 | 0 | 0 |  | 180 | [6 empty] | 6 | 0 |  | 65 |  | 0 |  | 0 |  | 0 |  |  | 0 |  |  |  | 0 |  |  |  |  | 0 |  | 0 |  |  |  |  | 0 | 0 | 0 |  | 0 | [5 empty] | 0 |  | 0 |  | 0 | 0 |  | 0 |  | 0 |  |  |  | 0 |  | 0 | 180 | 36 | 0 | 0 | 216 |  | 0 |  | 0 |  | 0 | 0 | 216
126 | 工艺研究室 | 工艺-2 | 101升气罐 | Φ325×46×0.164 | Ⅰ | 容17辽AE1937（22） |  |  |  | 发酵液/饱和水蒸气 | 0.164 |  | S31603 | 2026.07 |  |  | 0.164 | 180 | 0 | 0 | 0 |  | 180 | [6 empty] | 6 | 0 |  | 65 |  | 0 |  | 0 |  | 0 |  |  | 0 |  |  |  | 0 |  |  |  |  | 0 |  | 0 |  |  |  |  | 0 | 0 | 0 |  | 0 | [5 empty] | 0 |  | 0 |  | 0 | 0 |  | 0 |  | 0 |  |  |  | 0 |  | 0 | 180 | 36 | 0 | 0 | 216 |  | 0 |  | 0 |  | 0 | 0 | 216
127 | 204分厂中试基地 | 401-22 | 结晶罐 | 700*10*0.42 | Ⅱ | 辽容2LRTXA003 |  |  |  | 酸碱有机溶剂 | 0.42 |  | S31603 | 2026.07 |  |  | 0.42 | 180 | 0 | 0 | 90 |  | 270 | [6 empty] | 6 | 0 |  | 65 |  | 0 |  | 0 |  | 0 |  |  | 0 |  |  |  | 0 |  |  |  |  | 0 |  | 0 |  |  |  |  | 0 | 0 | 0 |  | 0 | [5 empty] | 0 |  | 0 |  | 0 | 0 |  | 0 |  | 0 |  |  |  | 0 |  | 0 | 270 | 54 | 0 | 0 | 324 |  | 0 |  | 0 |  | 0 | 0 | 324
128 | 204分厂中试基地 | 401-23 | 结晶罐 | 700*10*0.42 | Ⅱ | 辽容2LRTXA002 |  |  |  | 酸碱有机溶剂 | 0.42 |  | S31603 | 2026.07 |  |  | 0.42 | 180 | 0 | 0 | 90 |  | 270 | [6 empty] | 6 | 0 |  | 65 |  | 0 |  | 0 |  | 0 |  |  | 0 |  |  |  | 0 |  |  |  |  | 0 |  | 0 |  |  |  |  | 0 | 0 | 0 |  | 0 | [5 empty] | 0 |  | 0 |  | 0 | 0 |  | 0 |  | 0 |  |  |  | 0 |  | 0 | 270 | 54 | 0 | 0 | 324 |  | 0 |  | 0 |  | 0 | 0 | 324
129 | 204分厂中试基地 | 401-41 | 蒸汽分气缸 | 550*10*0.55 | Ⅰ | 容17辽A19170（20) |  |  |  | 蒸汽 | 0.55 |  | Q345-R | 2026.07 |  |  | 0.55 | 180 | 0 | 0 | 0 |  | 180 | [6 empty] | 6 | 0 |  | 65 |  | 0 |  | 0 |  | 0 |  |  | 0 |  |  |  | 0 |  |  |  |  | 0 |  | 0 |  |  |  |  | 0 | 0 | 0 |  | 0 | [5 empty] | 0 |  | 0 |  | 0 | 0 |  | 0 |  | 0 |  |  |  | 0 |  | 0 | 180 | 36 | 0 | 0 | 216 |  | 0 |  | 0 |  | 0 | 0 | 216
130 | 204分厂中试基地 | 401-42 | 储气罐 | 800*8*1.0 | Ⅰ | 容17辽A19233（20) |  |  |  | 空气 | 1 |  | Q345-R | 2026.07 |  |  | 1 | 220 | 0 | 0 | 0 |  | 220 | [6 empty] | 6 | 0 |  | 65 |  | 0 |  | 0 |  | 0 |  |  | 0 |  |  |  | 0 |  |  |  |  | 0 |  | 0 |  |  |  |  | 0 | 0 | 0 |  | 0 | [5 empty] | 0 |  | 0 |  | 0 | 0 |  | 0 |  | 0 |  |  |  | 0 |  | 0 | 220 | 44 | 0 | 0 | 264 |  | 0 |  | 0 |  | 0 | 0 | 264
合计 | [16 empty] | / | 26660 | / | 1017.8 | 1270 | 0 | 28947.8 | 0 | 0 | 0 | 10 | 8 | 4 | / | 132 | 0 | / | 0 | 0 | 0 | 0 | 0 | 0 | 0 | 0 | 0 | 0 | 0 | 0 | 0 | 0 | / | 0 | 1 | 50 | 0 | 0 | 0 | 0 | 0 | 0 | 50 | 2 | 80 | 0 | 0 | 0 | 0 | 0 | 0 | 0 | 80 | 0 | 0 | 0 | 0 | 0 | 0 | 0 | 0 | 0 | 0 | 0 | 0 | 0 |  |  | 29209.8 | 5745.56 | / | 0 | 34955 | 0 | 0 | 0 | 0 | 0 | 0 | 0 | 34955
合计

## 第一制药容器
容器报价所需信息 | [16 empty] | 费用明细
序号 | 单位 | 单位内编号 | 设备名称 | 规格型号（直径×壁厚×长/高） | 容器类别 | 使用登记证 | 工作温度(℃) | 设计温度(℃) | 设计压力（MPa） | 工作介质 | 容积（m³） | 换热面积（㎡） | 材质 | 下次检验日期 | 检验费（元） | 辅助费 （元） | 宏观检验 | [6 empty] | 耐压试验费用 | 气密性试验数量及费用 | 真空度测试 | 壁厚测定数量及费用 |  |  |  |  | 射线检测口数及费用 |  |  |  | 超声波检测数量及费用 | [10 empty] | 相控阵检测数量及费用 |  |  | 渗透检测数量及费用 | [8 empty] | 磁粉检测数量及费用 | [9 empty] | 内窥镜检测数量及费用 |  |  |  |  | 光谱分析 |  | 硬度检测数量及费用 |  | 金相分析数量及费用 |  |  |  | 强度校核数量及费用 |  | 无环境、登高因素检验费 | 进入有毒、易燃、易爆介质的设备内检验，或接触粉尘、高温、噪声、有毒有害环境检验的，加收检验费20% | 登高 |  | 检验费（元） | 辅助费用 | [6 empty] | 检验+辅助 合计（元）
[17 empty] | 基础 |  |  |  | 调整系数 |  | 宏观检验费用和 | 按宏观检验的150% | 按宏观检验的150% |  | 测点数（个） |  |  | 单价（普通6元/点，高温12元/点） | 壁厚测定费用和 | 透照厚度 |  | 片数 | 射线费用和 | 焊缝 |  | 钢板 |  | 双面检测 | 衍射时差超声波探伤检测 |  | 有色金属、奥氏体钢 | 脉冲检测 | 多探头探测 | 超声费用和 | 焊缝（m） | 单价 | 相控阵费用 | 焊缝 |  | 钢板 |  | 管对接、角接焊缝个数 |  |  |  | 渗透费用和 | 焊缝 |  | 钢板 |  | 螺栓、螺母、法兰件数 |  |  |  | 荧光磁粉加收30% | 磁粉费用和 | 检测 |  | 拍片 |  | 内窥镜费用和 | 元素 | 看谱定量（50元/元素） | 点数 | 硬度费用（20元/点） | 点数 |  |  | 金相费用和 | 部位 | 强度校核费用（80元/处） |  |  | 高度 | 登高费用 |  | 开人孔 （1500元/处） |  | 保温拆除（300元/处） |  | 打磨焊口（50元/口） |  | 辅助费（元）
[17 empty] | 容积(m3) | 费用 | 换热面积(m2) | 费用 | 类别系数费用 | 塔式、球罐及高压系数费用（100%） |  |  |  |  | 封头 | 筒节 | 接管 |  |  | 照透厚度（mm） | 单价（元/片） |  |  | 焊缝米数 （m） | 费用 （50元/m） | 钢板面平数 （㎡） | 费用 （30元/㎡） | 加倍收费 | TOFD米数 （m） | 费用（300元/米） | 加收50% | 加收20% | 加收倍数 为实际使用探头数量 |  |  |  |  | 焊缝米数 （m） | 费用（50元/m） | 钢板面平数 （㎡） | 费用（20元/㎡） | DN≤100 （50元/个） | 100＜DN≤200 （55元/个） | 200＜DN≤350（60元/个） | DN＞350（按周长延长米*60） |  | 焊缝米数 （m） | 费用（40元/m） | 钢板面平数 （㎡） | 费用（90元/m） | DN＜30（50元/件） | 30≤DN＜50（70元/件） | 50≤DN＜100（120元/件） | DN≥100（200元/件） |  |  | 实际检测面积（㎡） | 检测费用 | 拍片片数 | 拍片费用（50元/片） | [5 empty] | 现场 （700元/点） | 覆膜 （100元/点） | 制样 （20元/点） | [8 empty] | 数量 | 费用 | 数量 | 费用 | 数量 | 费用
1 | 102 | 13P0593 | 稀配罐 | 0.28/0.82 | Ⅰ | 容17辽A1515(14) |  |  |  | 蒸汽、药液 | 0.82 |  |  | 2026.07 |  |  | 0.82 | 180 | 0 | 0 | 0 |  | 180 |  |  |  | 10 | 8 | 4 | 6 | 132 |  | 65 |  | 0 |  | 0 |  | 0 |  |  | 0 |  |  |  | 0 |  |  |  | 1 | 50 |  | 0 |  |  |  |  | 50 | 2 | 80 |  | 0 | [5 empty] | 80 |  | 0 |  | 0 | 0 |  | 0 |  | 0 |  |  |  | 0 |  | 0 | 442 | 0 | 0 | 0 | 442 |  | 0 |  | 0 |  | 0 | 0 | 442
2 | 102 | 13P0012-2 | 浓配罐 | 0.685/0.2 | Ⅰ | 容17辽A1518（14） |  |  |  | 药液/蒸汽( 冷却水） | 0.685 |  |  | 2026.07 |  |  | 0.685 | 180 | 0 | 0 | 0 |  | 180 | [6 empty] | 6 | 0 |  | 65 |  | 0 |  | 0 |  | 0 |  |  | 0 |  |  |  | 0 |  |  |  |  | 0 |  | 0 |  |  |  |  | 0 | 0 | 0 |  | 0 | [5 empty] | 0 |  | 0 |  | 0 | 0 |  | 0 |  | 0 |  |  |  | 0 |  | 0 | 180 | 36 | 0 | 0 | 216 |  | 0 |  | 0 |  | 0 | 0 | 216
3 | 108 | 20101848 | 脉动真空灭菌柜 | 0.36/0.07 | Ⅰ | 容17辽A1527（14） |  |  |  | 蒸汽/蒸汽 | 0.36 |  |  | 2026.07 |  |  | 0.36 | 180 | 0 | 0 | 0 |  | 180 | [6 empty] | 6 | 0 |  | 65 |  | 0 |  | 0 |  | 0 |  |  | 0 |  |  |  | 0 |  |  |  |  | 0 |  | 0 |  |  |  |  | 0 | 0 | 0 |  | 0 | [5 empty] | 0 |  | 0 |  | 0 | 0 |  | 0 |  | 0 |  |  |  | 0 |  | 0 | 180 | 36 | 0 | 0 | 216 |  | 0 |  | 0 |  | 0 | 0 | 216
4 | 102 | 13P0013-2 | 稀配罐 | 0.685/0.2 | Ⅰ | 容17辽A1520（14） |  |  |  | 药液/蒸汽( 冷却水） | 0.685 |  |  | 2026.07 |  |  | 0.685 | 180 | 0 | 0 | 0 |  | 180 | [6 empty] | 6 | 0 |  | 65 |  | 0 |  | 0 |  | 0 |  |  | 0 |  |  |  | 0 |  |  |  |  | 0 |  | 0 |  |  |  |  | 0 | 0 | 0 |  | 0 | [5 empty] | 0 |  | 0 |  | 0 | 0 |  | 0 |  | 0 |  |  |  | 0 |  | 0 | 180 | 36 | 0 | 0 | 216 |  | 0 |  | 0 |  | 0 | 0 | 216
5 | 102 | 13P0013-1 | 稀配罐 | 0.685/0.2 | Ⅰ | 容17辽A1519（14） |  |  |  | 药液/蒸汽( 冷却水） | 0.685 |  |  | 2026.07 |  |  | 0.685 | 180 | 0 | 0 | 0 |  | 180 | [6 empty] | 6 | 0 |  | 65 |  | 0 |  | 0 |  | 0 |  |  | 0 |  |  |  | 0 |  |  |  |  | 0 |  | 0 |  |  |  |  | 0 | 0 | 0 |  | 0 | [5 empty] | 0 |  | 0 |  | 0 | 0 |  | 0 |  | 0 |  |  |  | 0 |  | 0 | 180 | 36 | 0 | 0 | 216 |  | 0 |  | 0 |  | 0 | 0 | 216
6 | 102 | 13P0012-1 | 浓配罐 | 0.685/0.2 | Ⅰ | 容17辽A1517（14） |  |  |  | 药液/蒸汽( 冷却水） | 0.685 |  |  | 2026.07 |  |  | 0.685 | 180 | 0 | 0 | 0 |  | 180 | [6 empty] | 6 | 0 |  | 65 |  | 0 |  | 0 |  | 0 |  |  | 0 |  |  |  | 0 |  |  |  |  | 0 |  | 0 |  |  |  |  | 0 | 0 | 0 |  | 0 | [5 empty] | 0 |  | 0 |  | 0 | 0 |  | 0 |  | 0 |  |  |  | 0 |  | 0 | 180 | 36 | 0 | 0 | 216 |  | 0 |  | 0 |  | 0 | 0 | 216
7 | 102 | 12P0800 | 磁力搅拌浓配罐 | 0.39/0.028 | Ⅰ | 容17辽A1516（14） |  |  |  | 药液/蒸汽( 冷却水） | 0.39 |  |  | 2026.07 |  |  | 0.39 | 180 | 0 | 0 | 0 |  | 180 | [6 empty] | 6 | 0 |  | 65 |  | 0 |  | 0 |  | 0 |  |  | 0 |  |  |  | 0 |  |  |  |  | 0 |  | 0 |  |  |  |  | 0 | 0 | 0 |  | 0 | [5 empty] | 0 |  | 0 |  | 0 | 0 |  | 0 |  | 0 |  |  |  | 0 |  | 0 | 180 | 36 | 0 | 0 | 216 |  | 0 |  | 0 |  | 0 | 0 | 216
8 | 102 | R2013005 | 清洗箱 | 3.65 | Ⅰ | 容17辽A1513（14） |  |  |  | 水、蒸汽 | 3.65 |  |  | 2026.07 |  |  | 3.65 | 220 | 0 | 0 | 0 |  | 220 | [6 empty] | 6 | 0 |  | 65 |  | 0 |  | 0 |  | 0 |  |  | 0 |  |  |  | 0 |  |  |  |  | 0 |  | 0 |  |  |  |  | 0 | 0 | 0 |  | 0 | [5 empty] | 0 |  | 0 |  | 0 | 0 |  | 0 |  | 0 |  |  |  | 0 |  | 0 | 220 | 44 | 0 | 0 | 264 |  | 0 |  | 0 |  | 0 | 0 | 264
9 | 102 | R2013006 | 清洗箱 | 3.65 | Ⅰ | 容17辽A1514（14） |  |  |  | 水、蒸汽 | 3.65 |  |  | 2026.07 |  |  | 3.65 | 220 | 0 | 0 | 0 |  | 220 | [6 empty] | 6 | 0 |  | 65 |  | 0 |  | 0 |  | 0 |  |  | 0 |  |  |  | 0 |  |  |  |  | 0 |  | 0 |  |  |  |  | 0 | 0 | 0 |  | 0 | [5 empty] | 0 |  | 0 |  | 0 | 0 |  | 0 |  | 0 |  |  |  | 0 |  | 0 | 220 | 44 | 0 | 0 | 264 |  | 0 |  | 0 |  | 0 | 0 | 264
10 | 107分厂 | R2020083 | 清洗箱 | 1300*8*1.63 | Ⅰ | 容10辽A28867(20) |  |  |  | 饱和蒸汽 | 1.63 |  |  | 2026.07 |  |  | 1.63 | 220 | 0 | 0 | 0 |  | 220 | [6 empty] | 6 | 0 |  | 65 |  | 0 |  | 0 |  | 0 |  |  | 0 |  |  |  | 0 |  |  |  |  | 0 |  | 0 |  |  |  |  | 0 | 0 | 0 |  | 0 | [5 empty] | 0 |  | 0 |  | 0 | 0 |  | 0 |  | 0 |  |  |  | 0 |  | 0 | 220 | 44 | 0 | 0 | 264 |  | 0 |  | 0 |  | 0 | 0 | 264
11 | 102分厂 | 2003060M0301 | 10m3水浴灭菌柜 | 1650*8*10 | Ⅰ | 容10辽A28866(20) |  |  |  | 水蒸气 | 10 |  |  | 2026.07 |  |  | 10 | 320 | 0 | 0 | 0 |  | 320 | [6 empty] | 6 | 0 |  | 65 |  | 0 |  | 0 |  | 0 |  |  | 0 |  |  |  | 0 |  |  |  |  | 0 |  | 0 |  |  |  |  | 0 | 0 | 0 |  | 0 | [5 empty] | 0 |  | 0 |  | 0 | 0 |  | 0 |  | 0 |  |  |  | 0 |  | 0 | 320 | 64 | 0 | 0 | 384 |  | 0 |  | 0 |  | 0 | 0 | 384
12 | 101分厂 | G20-28 | 分汽缸 | 377*8*0.21 | Ⅰ | 容10辽A28870(20) |  |  |  | 饱和蒸汽 | 0.21 |  |  | 2026.07 |  |  | 0.21 | 180 | 0 | 0 | 0 |  | 180 | [6 empty] | 6 | 0 |  | 65 |  | 0 |  | 0 |  | 0 |  |  | 0 |  |  |  | 0 |  |  |  |  | 0 |  | 0 |  |  |  |  | 0 | 0 | 0 |  | 0 | [5 empty] | 0 |  | 0 |  | 0 | 0 |  | 0 |  | 0 |  |  |  | 0 |  | 0 | 180 | 36 | 0 | 0 | 216 |  | 0 |  | 0 |  | 0 | 0 | 216
13 | 101分厂 | G20-30 | 分汽缸 | 325*7*0.18 | Ⅰ | 容10辽A28868(20) |  |  |  | 饱和蒸汽 | 0.18 |  |  | 2026.07 |  |  | 0.18 | 180 | 0 | 0 | 0 |  | 180 | [6 empty] | 6 | 0 |  | 65 |  | 0 |  | 0 |  | 0 |  |  | 0 |  |  |  | 0 |  |  |  |  | 0 |  | 0 |  |  |  |  | 0 | 0 | 0 |  | 0 | [5 empty] | 0 |  | 0 |  | 0 | 0 |  | 0 |  | 0 |  |  |  | 0 |  | 0 | 180 | 36 | 0 | 0 | 216 |  | 0 |  | 0 |  | 0 | 0 | 216
14 | 103分厂 | G20-27 | 分汽缸 | 377*8*0.19 | Ⅰ | 容10辽A28860(20) |  |  |  | 饱和蒸汽 | 0.19 |  |  | 2026.07 |  |  | 0.19 | 180 | 0 | 0 | 0 |  | 180 | [6 empty] | 6 | 0 |  | 65 |  | 0 |  | 0 |  | 0 |  |  | 0 |  |  |  | 0 |  |  |  |  | 0 |  | 0 |  |  |  |  | 0 | 0 | 0 |  | 0 | [5 empty] | 0 |  | 0 |  | 0 | 0 |  | 0 |  | 0 |  |  |  | 0 |  | 0 | 180 | 36 | 0 | 0 | 216 |  | 0 |  | 0 |  | 0 | 0 | 216
15 | 107分厂 | G20-31 | 分汽缸 | 325*7*0.16 | Ⅰ | 容10辽A28861(20) |  |  |  | 饱和蒸汽 | 0.16 |  |  | 2026.07 |  |  | 0.16 | 180 | 0 | 0 | 0 |  | 180 | [6 empty] | 6 | 0 |  | 65 |  | 0 |  | 0 |  | 0 |  |  | 0 |  |  |  | 0 |  |  |  |  | 0 |  | 0 |  |  |  |  | 0 | 0 | 0 |  | 0 | [5 empty] | 0 |  | 0 |  | 0 | 0 |  | 0 |  | 0 |  |  |  | 0 |  | 0 | 180 | 36 | 0 | 0 | 216 |  | 0 |  | 0 |  | 0 | 0 | 216
16 | 102分厂 | G20-29 | 分汽缸 | 426*8*0.28 | Ⅰ | 容10辽A28869(20) |  |  |  | 饱和蒸汽 | 0.28 |  |  | 2026.07 |  |  | 0.28 | 180 | 0 | 0 | 0 |  | 180 | [6 empty] | 6 | 0 |  | 65 |  | 0 |  | 0 |  | 0 |  |  | 0 |  |  |  | 0 |  |  |  |  | 0 |  | 0 |  |  |  |  | 0 | 0 | 0 |  | 0 | [5 empty] | 0 |  | 0 |  | 0 | 0 |  | 0 |  | 0 |  |  |  | 0 |  | 0 | 180 | 36 | 0 | 0 | 216 |  | 0 |  | 0 |  | 0 | 0 | 216
17 | 103分厂 | R2020-03291 | 储气 罐 | 1000*4*2 | Ⅰ | 容17辽A34076(20) |  |  |  | 压缩空气 | 2 |  |  | 2026.07 |  |  | 2 | 220 | 0 | 0 | 0 |  | 220 | [6 empty] | 6 | 0 |  | 65 |  | 0 |  | 0 |  | 0 |  |  | 0 |  |  |  | 0 |  |  |  |  | 0 |  | 0 |  |  |  |  | 0 | 0 | 0 |  | 0 | [5 empty] | 0 |  | 0 |  | 0 | 0 |  | 0 |  | 0 |  |  |  | 0 |  | 0 | 220 | 44 | 0 | 0 | 264 |  | 0 |  | 0 |  | 0 | 0 | 264
18 | 103分厂 | R2020-03292 | 储气 罐 | 1000*4*2 | Ⅰ | 容17辽A34075(20) |  |  |  | 压缩空气 | 2 |  |  | 2026.07 |  |  | 2 | 220 | 0 | 0 | 0 |  | 220 | [6 empty] | 6 | 0 |  | 65 |  | 0 |  | 0 |  | 0 |  |  | 0 |  |  |  | 0 |  |  |  |  | 0 |  | 0 |  |  |  |  | 0 | 0 | 0 |  | 0 | [5 empty] | 0 |  | 0 |  | 0 | 0 |  | 0 |  | 0 |  |  |  | 0 |  | 0 | 220 | 44 | 0 | 0 | 264 |  | 0 |  | 0 |  | 0 | 0 | 264
19 | 101分厂 | 17038 | 3.6M3单缸灭菌器 | 1000*6*3.6 | Ⅰ | 容17辽A38120(21) |  |  |  | 蒸汽 | 3.6 |  |  | 2026.07 |  |  | 3.6 | 220 | 0 | 0 | 0 |  | 220 | [6 empty] | 6 | 0 |  | 65 |  | 0 |  | 0 |  | 0 |  |  | 0 |  |  |  | 0 |  |  |  |  | 0 |  | 0 |  |  |  |  | 0 | 0 | 0 |  | 0 | [5 empty] | 0 |  | 0 |  | 0 | 0 |  | 0 |  | 0 |  |  |  | 0 |  | 0 | 220 | 44 | 0 | 0 | 264 |  | 0 |  | 0 |  | 0 | 0 | 264
20 | 制剂检验中心 | 150G200011 | 灭菌器腔体 | 500*3*0.17 | Ⅰ | 容17辽A37543(21) |  |  |  | 蒸汽 | 0.17 |  |  | 2026.07 |  |  | 0.17 | 180 | 0 | 0 | 0 |  | 180 | [6 empty] | 6 | 0 |  | 65 |  | 0 |  | 0 |  | 0 |  |  | 0 |  |  |  | 0 |  |  |  |  | 0 |  | 0 |  |  |  |  | 0 | 0 | 0 |  | 0 | [5 empty] | 0 |  | 0 |  | 0 | 0 |  | 0 |  | 0 |  |  |  | 0 |  | 0 | 180 | 36 | 0 | 0 | 216 |  | 0 |  | 0 |  | 0 | 0 | 216
21 | 制剂检验中心 | 150G200017 | 灭菌器腔体 | 500*3*0.17 | Ⅰ | 容17辽A37542(21) |  |  |  | 蒸汽 | 0.17 |  |  | 2026.07 |  |  | 0.17 | 180 | 0 | 0 | 0 |  | 180 | [6 empty] | 6 | 0 |  | 65 |  | 0 |  | 0 |  | 0 |  |  | 0 |  |  |  | 0 |  |  |  |  | 0 |  | 0 |  |  |  |  | 0 | 0 | 0 |  | 0 | [5 empty] | 0 |  | 0 |  | 0 | 0 |  | 0 |  | 0 |  |  |  | 0 |  | 0 | 180 | 36 | 0 | 0 | 216 |  | 0 |  | 0 |  | 0 | 0 | 216
22 | 104分厂 | T22050 | 5000L注射用水储罐 | 1900*8*5.608 | Ⅰ | 容17辽AE2215(23) |  |  |  | 注射水 | 5.608 |  |  | 2026.10 |  |  | 5.608 | 260 | 0 | 0 | 0 |  | 260 | [6 empty] | 6 | 0 |  | 65 |  | 0 |  | 0 |  | 0 |  |  | 0 |  |  |  | 0 |  |  |  |  | 0 |  | 0 |  |  |  |  | 0 | 0 | 0 |  | 0 | [5 empty] | 0 |  | 0 |  | 0 | 0 |  | 0 |  | 0 |  |  |  | 0 |  | 0 | 260 | 52 | 0 | 0 | 312 |  | 0 |  | 0 |  | 0 | 0 | 312
23 | 104分厂 | T22049 | 5000L注射用水储罐 | 1900*8*5.608 | Ⅰ | 容17辽AE2216(23) |  |  |  | 注射水 | 5.608 |  |  | 2026.10 |  |  | 5.608 | 260 | 0 | 0 | 0 |  | 260 | [6 empty] | 6 | 0 |  | 65 |  | 0 |  | 0 |  | 0 |  |  | 0 |  |  |  | 0 |  |  |  |  | 0 |  | 0 |  |  |  |  | 0 | 0 | 0 |  | 0 | [5 empty] | 0 |  | 0 |  | 0 | 0 |  | 0 |  | 0 |  |  |  | 0 |  | 0 | 260 | 52 | 0 | 0 | 312 |  | 0 |  | 0 |  | 0 | 0 | 312
24 | 104分厂 | T22048 | 6000L注射用水储罐 | 2100*8*6.891 | Ⅰ | 容17辽AE2217(23) |  |  |  | 注射水 | 6.891 |  |  | 2026.10 |  |  | 6.891 | 260 | 0 | 0 | 0 |  | 260 | [6 empty] | 6 | 0 |  | 65 |  | 0 |  | 0 |  | 0 |  |  | 0 |  |  |  | 0 |  |  |  |  | 0 |  | 0 |  |  |  |  | 0 | 0 | 0 |  | 0 | [5 empty] | 0 |  | 0 |  | 0 | 0 |  | 0 |  | 0 |  |  |  | 0 |  | 0 | 260 | 52 | 0 | 0 | 312 |  | 0 |  | 0 |  | 0 | 0 | 312
25 | 制剂检验中心 | 23373 | 0.28m3手动双门灭菌器 | 500*6*0.28 | Ⅰ | 容17辽AG0563(24) |  |  |  | 饱和蒸汽 | 0.28 |  |  | 2026.1 |  |  | 0.28 | 180 | 0 | 0 | 0 |  | 180 | [6 empty] | 6 | 0 |  | 65 |  | 0 |  | 0 |  | 0 |  |  | 0 |  |  |  | 0 |  |  |  |  | 0 |  | 0 |  |  |  |  | 0 | 0 | 0 |  | 0 | [5 empty] | 0 |  | 0 |  | 0 | 0 |  | 0 |  | 0 |  |  |  | 0 |  | 0 | 180 | 36 | 0 | 0 | 216 |  | 0 |  | 0 |  | 0 | 0 | 216
合计 | [16 empty] | / | 5120 | / | 0 | 0 | 0 | 5120 | 0 | 0 | 0 | 10 | 8 | 4 | / | 132 | 0 | / | 0 | 0 | 0 | 0 | 0 | 0 | 0 | 0 | 0 | 0 | 0 | 0 | 0 | 0 | / | 0 | 1 | 50 | 0 | 0 | 0 | 0 | 0 | 0 | 50 | 2 | 80 | 0 | 0 | 0 | 0 | 0 | 0 | 0 | 80 | 0 | 0 | 0 | 0 | 0 | 0 | 0 | 0 | 0 | 0 | 0 | 0 | 0 |  |  | 5382 | 988 | / | 0 | 6370 | 0 | 0 | 0 | 0 | 0 | 0 | 0 | 6370
含6%增值税合计 | [16 empty] | / | / | / | / | / | / | / | / | / | / | / | / | / | / | / | / | / | / | / | / | / | / | / | / | / | / | / | / | / | / | / | / | / | / | / | / | / | / | / | / | / | / | / | / | / | / | / | / | / | / | / | / | / | / | / | / | / | / | / | / | / | / | / | / | / |  |  | / | / | / | / | 6752.2 | / | / | / | / | / | / | 0 | 6752.2

## 东瑞容器
容器报价所需信息 | [16 empty] | 费用明细
序号 | 单位 | 单位内编号 | 设备名称 | 规格型号（直径×壁厚×长/高） | 容器类别 | 使用登记证 | 工作温度(℃) | 设计温度(℃) | 设计压力（MPa） | 工作介质 | 容积（m³） | 换热面积（㎡） | 材质 | 下次检验日期 | 检验费（元） | 辅助费 （元） | 宏观检验 | [6 empty] | 耐压试验费用 | 气密性试验数量及费用 | 真空度测试 | 壁厚测定数量及费用 |  |  |  |  | 射线检测口数及费用 |  |  |  | 超声波检测数量及费用 | [10 empty] | 相控阵检测数量及费用 |  |  | 渗透检测数量及费用 | [8 empty] | 磁粉检测数量及费用 | [9 empty] | 内窥镜检测数量及费用 |  |  |  |  | 光谱分析 |  | 硬度检测数量及费用 |  | 金相分析数量及费用 |  |  |  | 强度校核数量及费用 |  | 无环境、登高因素检验费 | 进入有毒、易燃、易爆介质的设备内检验，或接触粉尘、高温、噪声、有毒有害环境检验的，加收检验费20% | 登高 |  | 检验费（元） | 辅助费用 | [6 empty] | 检验+辅助 合计（元）
[17 empty] | 基础 |  |  |  | 调整系数 |  | 宏观检验费用和 | 按宏观检验的150% | 按宏观检验的150% |  | 测点数（个） |  |  | 单价（普通6元/点，高温12元/点） | 壁厚测定费用和 | 透照厚度 |  | 片数 | 射线费用和 | 焊缝 |  | 钢板 |  | 双面检测 | 衍射时差超声波探伤检测 |  | 有色金属、奥氏体钢 | 脉冲检测 | 多探头探测 | 超声费用和 | 焊缝（m） | 单价 | 相控阵费用 | 焊缝 |  | 钢板 |  | 管对接、角接焊缝个数 |  |  |  | 渗透费用和 | 焊缝 |  | 钢板 |  | 螺栓、螺母、法兰件数 |  |  |  | 荧光磁粉加收30% | 磁粉费用和 | 检测 |  | 拍片 |  | 内窥镜费用和 | 元素 | 看谱定量（50元/元素） | 点数 | 硬度费用（20元/点） | 点数 |  |  | 金相费用和 | 部位 | 强度校核费用（80元/处） |  |  | 高度 | 登高费用 |  | 开人孔 （1500元/处） |  | 保温拆除（300元/处） |  | 打磨焊口（50元/口） |  | 辅助费（元）
[17 empty] | 容积(m3) | 费用 | 换热面积(m2) | 费用 | 类别系数费用 | 塔式、球罐及高压系数费用（100%） |  |  |  |  | 封头 | 筒节 | 接管 |  |  | 照透厚度（mm） | 单价（元/片） |  |  | 焊缝米数 （m） | 费用 （50元/m） | 钢板面平数 （㎡） | 费用 （30元/㎡） | 加倍收费 | TOFD米数 （m） | 费用（300元/米） | 加收50% | 加收20% | 加收倍数 为实际使用探头数量 |  |  |  |  | 焊缝米数 （m） | 费用（50元/m） | 钢板面平数 （㎡） | 费用（20元/㎡） | DN≤100 （50元/个） | 100＜DN≤200 （55元/个） | 200＜DN≤350（60元/个） | DN＞350（按周长延长米*60） |  | 焊缝米数 （m） | 费用（40元/m） | 钢板面平数 （㎡） | 费用（90元/m） | DN＜30（50元/件） | 30≤DN＜50（70元/件） | 50≤DN＜100（120元/件） | DN≥100（200元/件） |  |  | 实际检测面积（㎡） | 检测费用 | 拍片片数 | 拍片费用（50元/片） | [5 empty] | 现场 （700元/点） | 覆膜 （100元/点） | 制样 （20元/点） | [8 empty] | 数量 | 费用 | 数量 | 费用 | 数量 | 费用
1 | 东瑞 | 2013-41 | 强制循环再沸器 | 0.4m³ | Ⅱ | 容15辽A0235（14） |  |  |  | 壳程 蒸汽 管程 物料 | 0.4 |  |  | 2026.06.30 |  |  | 0.4 | 180 | 0 | 0 | 90 |  | 270 |  |  |  | 10 | 8 | 4 | 6 | 132 |  | 65 |  | 0 |  | 0 |  | 0 |  |  | 0 |  |  |  | 0 |  |  |  | 1 | 50 |  | 0 |  |  |  |  | 50 | 2 | 80 |  | 0 | [5 empty] | 80 |  | 0 |  | 0 | 0 |  | 0 |  | 0 |  |  |  | 0 |  | 0 | 532 | 0 | 0 | 0 | 532 |  | 0 |  | 0 |  | 0 | 0 | 532
2 | 东瑞 | 2013-37 | 加压甲醇回流罐 | 3.9m³ | Ⅰ | 容16辽A0200（14） |  |  |  | 甲醇、水 | 3.9 |  |  | 2026.06.30 |  |  | 3.9 | 220 | 0 | 0 | 0 |  | 220 | [6 empty] | 6 | 0 |  | 65 |  | 0 |  | 0 |  | 0 |  |  | 0 |  |  |  | 0 |  |  |  |  | 0 |  | 0 |  |  |  |  | 0 | 0 | 0 |  | 0 | [5 empty] | 0 |  | 0 |  | 0 | 0 |  | 0 |  | 0 |  |  |  | 0 |  | 0 | 220 | 44 | 0 | 0 | 264 |  | 0 |  | 0 |  | 0 | 0 | 264
3 | 东瑞 | 2013-36 | 低压甲醇塔回流罐 | 2.2m³ | Ⅰ | 容16辽A0197（14） |  |  |  | 甲醇、水 | 2.2 |  |  | 2026.06.30 |  |  | 2.2 | 220 | 0 | 0 | 0 |  | 220 | [6 empty] | 6 | 0 |  | 65 |  | 0 |  | 0 |  | 0 |  |  | 0 |  |  |  | 0 |  |  |  |  | 0 |  | 0 |  |  |  |  | 0 | 0 | 0 |  | 0 | [5 empty] | 0 |  | 0 |  | 0 | 0 |  | 0 |  | 0 |  |  |  | 0 |  | 0 | 220 | 44 | 0 | 0 | 264 |  | 0 |  | 0 |  | 0 | 0 | 264
4 | 东瑞 | 1900001 | 闭式搅拌容器 | 10m³ | Ⅰ | 容17辽A36365(20) |  |  |  | （壳程/夹套）聚合物/蒸汽 | 10 |  |  | 2026.07.30 |  |  | 10 | 320 | 0 | 0 | 0 |  | 320 | [6 empty] | 6 | 0 |  | 65 |  | 0 |  | 0 |  | 0 |  |  | 0 |  |  |  | 0 |  |  |  |  | 0 |  | 0 |  |  |  |  | 0 | 0 | 0 |  | 0 | [5 empty] | 0 |  | 0 |  | 0 | 0 |  | 0 |  | 0 |  |  |  | 0 |  | 0 | 320 | 64 | 0 | 0 | 384 |  | 0 |  | 0 |  | 0 | 0 | 384
5 | 东瑞 | 2000097 | 溴素储罐 | 0.2m³ | Ⅰ | 容17辽A36364(20) |  |  |  | 壳程/溴素 | 0.2 |  |  | 2026.07.30 |  |  | 0.2 | 180 | 0 | 0 | 0 |  | 180 | [6 empty] | 6 | 0 |  | 65 |  | 0 |  | 0 |  | 0 |  |  | 0 |  |  |  | 0 |  |  |  |  | 0 |  | 0 |  |  |  |  | 0 | 0 | 0 |  | 0 | [5 empty] | 0 |  | 0 |  | 0 | 0 |  | 0 |  | 0 |  |  |  | 0 |  | 0 | 180 | 36 | 0 | 0 | 216 |  | 0 |  | 0 |  | 0 | 0 | 216
6 | 东瑞 | 2020-001 | 搪玻璃反应釜 | 8m³ | Ⅰ | 容17辽A36363(20) |  |  |  | （筒内/夹套） | 8 |  |  | 2026.07.30 |  |  | 8 | 260 | 0 | 0 | 0 |  | 260 | [6 empty] | 6 | 0 |  | 65 |  | 0 |  | 0 |  | 0 |  |  | 0 |  |  |  | 0 |  |  |  |  | 0 |  | 0 |  |  |  |  | 0 | 0 | 0 |  | 0 | [5 empty] | 0 |  | 0 |  | 0 | 0 |  | 0 |  | 0 |  |  |  | 0 |  | 0 | 260 | 52 | 0 | 0 | 312 |  | 0 |  | 0 |  | 0 | 0 | 312
7 | 东瑞 | SY23-R76 | 吸附塔 | 0.195m³ | Ⅰ | 容17辽AE3739(23) |  |  |  | 空气 | 0.195 |  |  | 2026.07.30 |  |  | 0.195 | 180 | 0 | 0 | 0 |  | 180 | [6 empty] | 6 | 0 |  | 65 |  | 0 |  | 0 |  | 0 |  |  | 0 |  |  |  | 0 |  |  |  |  | 0 |  | 0 |  |  |  |  | 0 | 0 | 0 |  | 0 | [5 empty] | 0 |  | 0 |  | 0 | 0 |  | 0 |  | 0 |  |  |  | 0 |  | 0 | 180 | 36 | 0 | 0 | 216 |  | 0 |  | 0 |  | 0 | 0 | 216
8 | 东瑞 | SY23-R77 | 吸附塔 | 0.195m³ | Ⅰ | 容17辽AE3740(23) |  |  |  | 空气 | 0.195 |  |  | 2026.07.30 |  |  | 0.195 | 180 | 0 | 0 | 0 |  | 180 | [6 empty] | 6 | 0 |  | 65 |  | 0 |  | 0 |  | 0 |  |  | 0 |  |  |  | 0 |  |  |  |  | 0 |  | 0 |  |  |  |  | 0 | 0 | 0 |  | 0 | [5 empty] | 0 |  | 0 |  | 0 | 0 |  | 0 |  | 0 |  |  |  | 0 |  | 0 | 180 | 36 | 0 | 0 | 216 |  | 0 |  | 0 |  | 0 | 0 | 216
9 | 东瑞 | R2023-04235 | 储气罐 | 2m³ | Ⅰ | 容17辽AE4562(23) |  |  |  | 压缩空气 | 2 |  |  | 2026.06.06 |  |  | 2 | 220 | 0 | 0 | 0 |  | 220 | [6 empty] | 6 | 0 |  | 65 |  | 0 |  | 0 |  | 0 |  |  | 0 |  |  |  | 0 |  |  |  |  | 0 |  | 0 |  |  |  |  | 0 | 0 | 0 |  | 0 | [5 empty] | 0 |  | 0 |  | 0 | 0 |  | 0 |  | 0 |  |  |  | 0 |  | 0 | 220 | 44 | 0 | 0 | 264 |  | 0 |  | 0 |  | 0 | 0 | 264
10 | 东瑞 | 2300025 | 浓缩罐 | 1.5m³ | Ⅰ | 容17辽AE4559(23) |  |  |  | 有机溶剂 | 1.5 |  |  | 2026.08.22 |  |  | 1.5 | 220 | 0 | 0 | 0 |  | 220 | [6 empty] | 6 | 0 |  | 65 |  | 0 |  | 0 |  | 0 |  |  | 0 |  |  |  | 0 |  |  |  |  | 0 |  | 0 |  |  |  |  | 0 | 0 | 0 |  | 0 | [5 empty] | 0 |  | 0 |  | 0 | 0 |  | 0 |  | 0 |  |  |  | 0 |  | 0 | 220 | 44 | 0 | 0 | 264 |  | 0 |  | 0 |  | 0 | 0 | 264
11 | 东瑞 | 2300024 | 浓缩罐 | 1.5m³ | Ⅰ | 容17辽AE4563(23) |  |  |  | 有机溶剂 | 1.5 |  |  | 2026.08.22 |  |  | 1.5 | 220 | 0 | 0 | 0 |  | 220 | [6 empty] | 6 | 0 |  | 65 |  | 0 |  | 0 |  | 0 |  |  | 0 |  |  |  | 0 |  |  |  |  | 0 |  | 0 |  |  |  |  | 0 | 0 | 0 |  | 0 | [5 empty] | 0 |  | 0 |  | 0 | 0 |  | 0 |  | 0 |  |  |  | 0 |  | 0 | 220 | 44 | 0 | 0 | 264 |  | 0 |  | 0 |  | 0 | 0 | 264
12 | 东瑞 | 2300021 | 溴素暂存罐 | 0.3m³ | Ⅱ | 容15辽AE4561(23) |  |  |  | 溴素 | 0.3 |  |  | 2026.08.22 |  |  | 0.3 | 180 | 0 | 0 | 90 |  | 270 | [6 empty] | 6 | 0 |  | 65 |  | 0 |  | 0 |  | 0 |  |  | 0 |  |  |  | 0 |  |  |  |  | 0 |  | 0 |  |  |  |  | 0 | 0 | 0 |  | 0 | [5 empty] | 0 |  | 0 |  | 0 | 0 |  | 0 |  | 0 |  |  |  | 0 |  | 0 | 270 | 54 | 0 | 0 | 324 |  | 0 |  | 0 |  | 0 | 0 | 324
13 | 东瑞 | 2300023 | 乙酯蒸馏罐 | 2.0m³ | Ⅱ | 容15辽AE4560(23) |  |  |  | 乙酯 | 2 |  |  | 2026.08.22 |  |  | 2 | 220 | 0 | 0 | 110 |  | 330 | [6 empty] | 6 | 0 |  | 65 |  | 0 |  | 0 |  | 0 |  |  | 0 |  |  |  | 0 |  |  |  |  | 0 |  | 0 |  |  |  |  | 0 | 0 | 0 |  | 0 | [5 empty] | 0 |  | 0 |  | 0 | 0 |  | 0 |  | 0 |  |  |  | 0 |  | 0 | 330 | 66 | 0 | 0 | 396 |  | 0 |  | 0 |  | 0 | 0 | 396
14 | 东瑞 | 2300022 | 乙酯蒸馏罐 | 2.0m³ | Ⅱ | 容15辽AE4564(23) |  |  |  | 乙酯 | 2 |  |  | 2026.08.22 |  |  | 2 | 220 | 0 | 0 | 110 |  | 330 | [6 empty] | 6 | 0 |  | 65 |  | 0 |  | 0 |  | 0 |  |  | 0 |  |  |  | 0 |  |  |  |  | 0 |  | 0 |  |  |  |  | 0 | 0 | 0 |  | 0 | [5 empty] | 0 |  | 0 |  | 0 | 0 |  | 0 |  | 0 |  |  |  | 0 |  | 0 | 330 | 66 | 0 | 0 | 396 |  | 0 |  | 0 |  | 0 | 0 | 396
15 | 东瑞 | 18TR-32 | 3000L烯胺反应釜 | 3.38m³ | Ⅰ | 容17辽A36362(20) |  |  |  | （壳程/夹套）有无机酸/蒸汽 | 3.38 |  |  | 2026.05.04 |  |  | 3.38 | 220 | 0 | 0 | 0 |  | 220 | [6 empty] | 6 | 0 |  | 65 |  | 0 |  | 0 |  | 0 |  |  | 0 |  |  |  | 0 |  |  |  |  | 0 |  | 0 |  |  |  |  | 0 | 0 | 0 |  | 0 | [5 empty] | 0 |  | 0 |  | 0 | 0 |  | 0 |  | 0 |  |  |  | 0 |  | 0 | 220 | 44 | 0 | 0 | 264 |  | 0 |  | 0 |  | 0 | 0 | 264
16 | 东瑞 | B19-16 | 无水甲醇冷冻计量罐 | 0.62m³ | Ⅱ | 容15辽A50718(21) |  |  |  | （壳程/夹套）无水甲醇/盐水 | 0.62 |  |  | 2026.05.04 |  |  | 0.62 | 180 | 0 | 0 | 90 |  | 270 | [6 empty] | 6 | 0 |  | 65 |  | 0 |  | 0 |  | 0 |  |  | 0 |  |  |  | 0 |  |  |  |  | 0 |  | 0 |  |  |  |  | 0 | 0 | 0 |  | 0 | [5 empty] | 0 |  | 0 |  | 0 | 0 |  | 0 |  | 0 |  |  |  | 0 |  | 0 | 270 | 54 | 0 | 0 | 324 |  | 0 |  | 0 |  | 0 | 0 | 324
17 | 东瑞 | G19-13 | 钠盐母液蒸馏接收罐 | 4.0m³ | Ⅰ | 容17辽A50718(21) |  |  |  | （壳程/夹套）甲酸甲酯、甲醇/水 | 4 |  |  | 2026.05.04 |  |  | 4 | 220 | 0 | 0 | 0 |  | 220 | [6 empty] | 6 | 0 |  | 65 |  | 0 |  | 0 |  | 0 |  |  | 0 |  |  |  | 0 |  |  |  |  | 0 |  | 0 |  |  |  |  | 0 | 0 | 0 |  | 0 | [5 empty] | 0 |  | 0 |  | 0 | 0 |  | 0 |  | 0 |  |  |  | 0 |  | 0 | 220 | 44 | 0 | 0 | 264 |  | 0 |  | 0 |  | 0 | 0 | 264
18 | 东瑞 | 18TR-33 | 3000L邻氯苯胺萃取罐 | 3.38m³ | Ⅰ | 容17辽A50719(21) |  |  |  | 壳程/盐酸、邻氯苯胺、钠盐 | 3.38 |  |  | 2026.05.04 |  |  | 3.38 | 220 | 0 | 0 | 0 |  | 220 | [6 empty] | 6 | 0 |  | 65 |  | 0 |  | 0 |  | 0 |  |  | 0 |  |  |  | 0 |  |  |  |  | 0 |  | 0 |  |  |  |  | 0 | 0 | 0 |  | 0 | [5 empty] | 0 |  | 0 |  | 0 | 0 |  | 0 |  | 0 |  |  |  | 0 |  | 0 | 220 | 44 | 0 | 0 | 264 |  | 0 |  | 0 |  | 0 | 0 | 264
19 | 东瑞 | 18TR-34 | 2000L盐酸乙脒游离反应罐 | 1.82m³ | Ⅰ | 容17辽A50721(21) |  |  |  | （壳程/夹套）盐酸乙脒/水 | 1.82 |  |  | 2026.05.04 |  |  | 1.82 | 220 | 0 | 0 | 0 |  | 220 | [6 empty] | 6 | 0 |  | 65 |  | 0 |  | 0 |  | 0 |  |  | 0 |  |  |  | 0 |  |  |  |  | 0 |  | 0 |  |  |  |  | 0 | 0 | 0 |  | 0 | [5 empty] | 0 |  | 0 |  | 0 | 0 |  | 0 |  | 0 |  |  |  | 0 |  | 0 | 220 | 44 | 0 | 0 | 264 |  | 0 |  | 0 |  | 0 | 0 | 264
20 | 东瑞 | G19-5 | 高压釜安全罐 | 5.5m³ | Ⅱ | 容15辽A02064(19) |  |  |  | 甲酸甲酯 | 5.5 |  |  | 2026.05.04 |  |  | 5.5 | 260 | 0 | 0 | 130 |  | 390 | [6 empty] | 6 | 0 |  | 65 |  | 0 |  | 0 |  | 0 |  |  | 0 |  |  |  | 0 |  |  |  |  | 0 |  | 0 |  |  |  |  | 0 | 0 | 0 |  | 0 | [5 empty] | 0 |  | 0 |  | 0 | 0 |  | 0 |  | 0 |  |  |  | 0 |  | 0 | 390 | 78 | 0 | 0 | 468 |  | 0 |  | 0 |  | 0 | 0 | 468
21 | 东瑞 | G19-12 | 钠盐加料反应釜 | 4.1m³ | Ⅱ | 容15辽A02063（19） |  |  |  | 甲酸甲酯/氨基丙腈 | 4.1 |  |  | 2026.05.04 |  |  | 4.1 | 220 | 0 | 0 | 110 |  | 330 | [6 empty] | 6 | 0 |  | 65 |  | 0 |  | 0 |  | 0 |  |  | 0 |  |  |  | 0 |  |  |  |  | 0 |  | 0 |  |  |  |  | 0 | 0 | 0 |  | 0 | [5 empty] | 0 |  | 0 |  | 0 | 0 |  | 0 |  | 0 |  |  |  | 0 |  | 0 | 330 | 66 | 0 | 0 | 396 |  | 0 |  | 0 |  | 0 | 0 | 396
22 | 东瑞 | Z1903003 | 塔釜 | 2m³ | Ⅰ | 容17辽A50720（21） |  |  |  | 甲酸甲酯/甲醇/水 | 2 |  |  | 2026.05.04 |  |  | 2 | 220 | 0 | 0 | 0 |  | 220 | [6 empty] | 6 | 0 |  | 65 |  | 0 |  | 0 |  | 0 |  |  | 0 |  |  |  | 0 |  |  |  |  | 0 |  | 0 |  |  |  |  | 0 | 0 | 0 |  | 0 | [5 empty] | 0 |  | 0 |  | 0 | 0 |  | 0 |  | 0 |  |  |  | 0 |  | 0 | 220 | 44 | 0 | 0 | 264 |  | 0 |  | 0 |  | 0 | 0 | 264
23 | 东瑞 | B19-13 | 钠盐母液蒸馏罐 | 3.78m³ | Ⅱ | 容15辽A02062(19) |  |  |  | 钠盐母液/甲醇/甲酸甲酯 | 3.78 |  |  | 2026.05.04 |  |  | 3.78 | 220 | 0 | 0 | 110 |  | 330 | [6 empty] | 6 | 0 |  | 65 |  | 0 |  | 0 |  | 0 |  |  | 0 |  |  |  | 0 |  |  |  |  | 0 |  | 0 |  |  |  |  | 0 | 0 | 0 |  | 0 | [5 empty] | 0 |  | 0 |  | 0 | 0 |  | 0 |  | 0 |  |  |  | 0 |  | 0 | 330 | 66 | 0 | 0 | 396 |  | 0 |  | 0 |  | 0 | 0 | 396
24 | 东瑞 | B19-15 | 邻氯苯胺接收罐 | 0.7m³ | Ⅱ | 容15辽A02061(19) |  |  |  | 邻氯苯胺 | 0.7 |  |  | 2026.05.04 |  |  | 0.7 | 180 | 0 | 0 | 90 |  | 270 | [6 empty] | 6 | 0 |  | 65 |  | 0 |  | 0 |  | 0 |  |  | 0 |  |  |  | 0 |  |  |  |  | 0 |  | 0 |  |  |  |  | 0 | 0 | 0 |  | 0 | [5 empty] | 0 |  | 0 |  | 0 | 0 |  | 0 |  | 0 |  |  |  | 0 |  | 0 | 270 | 54 | 0 | 0 | 324 |  | 0 |  | 0 |  | 0 | 0 | 324
25 | 东瑞 | B19-17 | 甲酰嘧啶合成反应罐 | 2.5m³ | Ⅱ | 容15辽A02060(19) |  |  |  | 盐酸乙脒/甲醇/甲醇钠/甲酰嘧啶 | 2.5 |  |  | 2026.05.04 |  |  | 2.5 | 220 | 0 | 0 | 110 |  | 330 | [6 empty] | 6 | 0 |  | 65 |  | 0 |  | 0 |  | 0 |  |  | 0 |  |  |  | 0 |  |  |  |  | 0 |  | 0 |  |  |  |  | 0 | 0 | 0 |  | 0 | [5 empty] | 0 |  | 0 |  | 0 | 0 |  | 0 |  | 0 |  |  |  | 0 |  | 0 | 330 | 66 | 0 | 0 | 396 |  | 0 |  | 0 |  | 0 | 0 | 396
26 | 东瑞 | B19-18 | 甲酰嘧啶母液蒸馏罐 | 3.78m³ | Ⅱ | 容15辽A02059(19) |  |  |  | 甲醇/邻氯苯胺/水蒸气 | 3.78 |  |  | 2026.05.04 |  |  | 3.78 | 220 | 0 | 0 | 110 |  | 330 | [6 empty] | 6 | 0 |  | 65 |  | 0 |  | 0 |  | 0 |  |  | 0 |  |  |  | 0 |  |  |  |  | 0 |  | 0 |  |  |  |  | 0 | 0 | 0 |  | 0 | [5 empty] | 0 |  | 0 |  | 0 | 0 |  | 0 |  | 0 |  |  |  | 0 |  | 0 | 330 | 66 | 0 | 0 | 396 |  | 0 |  | 0 |  | 0 | 0 | 396
27 | 东瑞 | 18111 | 3000L反应釜 | 3.6m³ | Ⅱ | 容15辽A02058(19) |  |  |  | 甲酸甲酯/氨基丙腈 | 3.6 |  |  | 2026.05.04 |  |  | 3.6 | 220 | 0 | 0 | 110 |  | 330 | [6 empty] | 6 | 0 |  | 65 |  | 0 |  | 0 |  | 0 |  |  | 0 |  |  |  | 0 |  |  |  |  | 0 |  | 0 |  |  |  |  | 0 | 0 | 0 |  | 0 | [5 empty] | 0 |  | 0 |  | 0 | 0 |  | 0 |  | 0 |  |  |  | 0 |  | 0 | 330 | 66 | 0 | 0 | 396 |  | 0 |  | 0 |  | 0 | 0 | 396
合计 | [16 empty] | / | 5840 | / | 0 | 1260 | 0 | 7100 | 0 | 0 | 0 | 10 | 8 | 4 | / | 132 | 0 | / | 0 | 0 | 0 | 0 | 0 | 0 | 0 | 0 | 0 | 0 | 0 | 0 | 0 | 0 | / | 0 | 1 | 50 | 0 | 0 | 0 | 0 | 0 | 0 | 50 | 2 | 80 | 0 | 0 | 0 | 0 | 0 | 0 | 0 | 80 | 0 | 0 | 0 | 0 | 0 | 0 | 0 | 0 | 0 | 0 | 0 | 0 | 0 |  |  | 7362 | 1366 | / | 0 | 8728 | 0 | 0 | 0 | 0 | 0 | 0 | 0 | 8728
含6%增值税合计 | [16 empty] | / | / | / | / | / | / | / | / | / | / | / | / | / | / | / | / | / | / | / | / | / | / | / | / | / | / | / | / | / | / | / | / | / | / | / | / | / | / | / | / | / | / | / | / | / | / | / | / | / | / | / | / | / | / | / | / | / | / | / | / | / | / | / | / | / |  |  | / | / | / | / | 9251.68 | / | / | / | / | / | / | 0 | 9251.68

## 东北制药管道
压力管道台账
序号 | 单位 | 管道名称 | 管道编号 | 管道起止点 | 管道起点 | 管道止点 | 长度（米） | 操作条件 | 压力 | 介质 | 主体材质 | 管道级别 | 注册编号 | 检验报告编号 | 下次检验日期 | 检验费（元） | 辅助费（元）
1 | 201分厂 | 1011A厂房压缩空气管道 | F11112A01 | F11112A01至F11112A | 过滤器前管道 | 过滤器 | 728.4 | 常温 | 0.3 | 压缩空气 | S30408 | GC3 | 83102101062023120054 | YGA2019-410-0023 | 2026.10
2 | 201分厂 | 1011A厂房压缩空气管道 | F11112B01 | F11112B01至F11112B | 过滤器前管道 | 过滤器 |  | 常温 | 0.3 | 压缩空气 | S30408 | GC3 | 83102101062023120054 | YGA2019-410-0023 | 2026.10
3 | 201分厂 | 1011A厂房压缩空气管道 | F11112C01 | F11112C01至F11112C | 过滤器前管道 | 过滤器 |  | 常温 | 0.3 | 压缩空气 | S30408 | GC3 | 83102101062023120054 | YGA2019-410-0023 | 2026.10
4 | 201分厂 | 1011A厂房压缩空气管道 | F11112D01 | F11112D01至F11112D | 过滤器前管道 | 过滤器 |  | 常温 | 0.3 | 压缩空气 | S30408 | GC3 | 83102101062023120054 | YGA2019-410-0023 | 2026.10
5 | 201分厂 | 1011A厂房压缩空气管道 | F11112E01 | F11112E01至F11112E | 过滤器前管道 | 过滤器 |  | 常温 | 0.3 | 压缩空气 | S30408 | GC3 | 83102101062023120054 | YGA2019-410-0023 | 2026.10
6 | 201分厂 | 1011A厂房压缩空气管道 | F11112F01 | F11112F01至F11112F | 过滤器前管道 | 过滤器 |  | 常温 | 0.3 | 压缩空气 | S30408 | GC3 | 83102101062023120054 | YGA2019-410-0023 | 2026.10
7 | 201分厂 | 1011A厂房压缩空气管道 | F11112G01 | F¹1112G01至F11112G | 过滤器前管道 | 过滤器 |  | 常温 | 0.3 | 压缩空气 | S30408 | GC3 | 83102101062023120054 | YGA2019-410-0023 | 2026.10
8 | 201分厂 | 1011A厂房压缩空气管道 | F11112H01 | F11112H01至F11112H | 过滤器前管道 | 过滤器 |  | 常温 | 0.3 | 压缩空气 | S30408 | GC3 | 83102101062023120054 | YGA2019-410-0023 | 2026.10
9 | 201分厂 | 1011A厂房压缩空气管道 | F11112I01 | F11112I01至F11112I | 过滤器前管道 | 过滤器 |  | 常温 | 0.3 | 压缩空气 | S30408 | GC3 | 83102101062023120054 | YGA2019-410-0023 | 2026.10
10 | 201分厂 | 1011A厂房压缩空气管道 | F11112J01 | F11112J01至F11112J | 过滤器前管道 | 过滤器 |  | 常温 | 0.3 | 压缩空气 | S30408 | GC3 | 83102101062023120054 | YGA2019-410-0023 | 2026.10
11 | 201分厂 | 1011A厂房压缩空气管道 | F11112K01 | F11112K01至F11112K | 过滤器前管道 | 过滤器 |  | 常温 | 0.3 | 压缩空气 | S30408 | GC3 | 83102101062023120054 | YGA2019-410-0023 | 2026.10
12 | 201分厂 | 1011A厂房压缩空气管道 | F11122A01 | F11122A01至F11122A | 过滤器前管道 | 过滤器 |  | 常温 | 0.3 | 压缩空气 | S30408 | GC3 | 83102101062023120054 | YGA2019-410-0023 | 2026.10
13 | 201分厂 | 1011A厂房压缩空气管道 | F11122B01 | F11122B01至F11122B | 过滤器前管道 | 过滤器 |  | 常温 | 0.3 | 压缩空气 | S30408 | GC3 | 83102101062023120054 | YGA2019-410-0023 | 2026.10
14 | 201分厂 | 1011A厂房压缩空气管道 | F11122C01 | F11122C01至F11122C | 过滤器前管道 | 过滤器 |  | 常温 | 0.3 | 压缩空气 | S30408 | GC3 | 83102101062023120054 | YGA2019-410-0023 | 2026.10
15 | 201分厂 | 1011A厂房压缩空气管道 | F11122D01 | F11122D01至F11122D | 过滤器前管道 | 过滤器 |  | 常温 | 0.3 | 压缩空气 | S30408 | GC3 | 83102101062023120054 | YGA2019-410-0023 | 2026.10
16 | 201分厂 | 1011A厂房压缩空气管道 | F11122E01 | F11122E01至F11122E | 过滤器前管道 | 过滤器 |  | 常温 | 0.3 | 压缩空气 | S30408 | GC3 | 83102101062023120054 | YGA2019-410-0023 | 2026.10
17 | 201分厂 | 1011A厂房压缩空气管道 | F11122F01 | F11122F01至F11122F | 过滤器前管道 | 过滤器 |  | 常温 | 0.3 | 压缩空气 | S30408 | GC3 | 83102101062023120054 | YGA2019-410-0023 | 2026.10
18 | 201分厂 | 1011A厂房压缩空气管道 | F11122G01 | F11122G01至F11122G | 过滤器前管道 | 过滤器 |  | 常温 | 0.3 | 压缩空气 | S30408 | GC3 | 83102101062023120054 | YGA2019-410-0023 | 2026.10
19 | 201分厂 | 1011A厂房压缩空气管道 | F11122H01 | F11122H01至F11122H | 过滤器前管道 | 过滤器 |  | 常温 | 0.3 | 压缩空气 | S30408 | GC3 | 83102101062023120054 | YGA2019-410-0023 | 2026.10
20 | 201分厂 | 1011A厂房压缩空气管道 | F11122I01 | F11122I01至F11122I | 过滤器前管道 | 过滤器 |  | 常温 | 0.3 | 压缩空气 | S30408 | GC3 | 83102101062023120054 | YGA2019-410-0023 | 2026.10
21 | 201分厂 | 1011A厂房压缩空气管道 | F11122J01 | F11122J01至F11122J | 过滤器前管道 | 过滤器 |  | 常温 | 0.3 | 压缩空气 | S30408 | GC3 | 83102101062023120054 | YGA2019-410-0023 | 2026.10
22 | 201分厂 | 1011A厂房压缩空气管道 | F11122K01 | F11122K01至F11122K | 过滤器前管道 | 过滤器 |  | 常温 | 0.3 | 压缩空气 | S30408 | GC3 | 83102101062023120054 | YGA2019-410-0023 | 2026.10
23 | 201分厂 | 1011A厂房压缩空气管道 | F11122L01 | F11122L01至F11122L | 过滤器前管道 | 过滤器 |  | 常温 | 0.3 | 压缩空气 | S30408 | GC3 | 83102101062023120054 | YGA2019-410-0023 | 2026.10
24 | 201分厂 | 1011A厂房压缩空气管道 | F11122M01 | F11122M01至F11122M | 过滤器前管道 | 过滤器 |  | 常温 | 0.3 | 压缩空气 | S30408 | GC3 | 83102101062023120054 | YGA2019-410-0023 | 2026.10
25 | 能源保障中心 | 1017A公辅中心压缩空气 | 341010 |  |  |  | 92 | 60 | 0.9 | 压缩空气 | S30408 | GC3 | 83102101062024010007 | YGA2019-410-0112 | 2026.10
26 | 能源保障中心 | 1017A公辅中心压缩空气 | 343010 |  |  |  |  | 60 | 0.9 | 压缩空气 | S30408 | GC3 | 83102101062024010007 | YGA2019-410-0112 | 2026.10
27 | 能源保障中心 | 1017A公辅中心压缩空气 | 0345301A | F03453至V03460 |  |  | 37.5 | 60 | 2.6 | 压缩空气 | S30408 | GC2 | 83102101062024010002 | YGA2019-410-0113 | 2026.10
28 | 能源保障中心 | 1017A公辅中心压缩空气 | 0345301B | F03453至V03460 |  |  |  | 60 | 2.6 | 压缩空气 | S30408 | GC2 | 83102101062024010002 | YGA2019-410-0113 | 2026.10
29 | 能源保障中心 | 1017A公辅中心压缩空气 | 0345301C | F03453至V03460 |  |  |  | 60 | 2.6 | 压缩空气 | S30408 | GC2 | 83102101062024010002 | YGA2019-410-0113 | 2026.10
30 | 能源保障中心 | 1017A公辅中心压缩空气 | 0346002A | V03460至PV03431 |  |  |  | 60 | 2.6 | 压缩空气 | S30408 | GC2 | 83102101062024010002 | YGA2019-410-0113 | 2026.10
31 | 能源保障中心 | 1017A公辅中心压缩空气 | 0346002B | V03460至PV03431 |  |  |  | 60 | 2.6 | 压缩空气 | S30408 | GC2 | 83102101062024010002 | YGA2019-410-0113 | 2026.10
32 | 能源保障中心 | 1017A公辅中心压缩空气 | 0346002C | V03460至PV03431 |  |  |  | 60 | 2.6 | 压缩空气 | S30408 | GC2 | 83102101062024010002 | YGA2019-410-0113 | 2026.10
33 | 能源保障中心 | 1017A公辅中心压缩空气 | 346004 | V03460至室外空间 |  |  |  | 60 | 2.6 | 压缩空气 | S30408 | GC2 | 83102101062024010002 | YGA2019-410-0113 | 2026.10
34 | 物流储运中心 | 1019配料中心转化碱 | R05301A08 | P05302AB至R05301A | 一楼转化碱泵 | 溶解罐 | 19.1 | 常温 | 0.66 | 转化碱 | S30408 | GC2 | 83102101062024010006 | YGA2019-410-0046 | 2026.10
35 | 物流储运中心 | 1019配料中心转化碱 | R05301B08 | P05302AB至R05301B | 一楼转化碱泵 | 溶解罐 |  | 常温 | 0.66 | 转化碱 | S30408 | GC2 | 83102101062024010006 | YGA2019-410-0046 | 2026.10
36 | 物流储运中心 | 1019配料中心转化碱 | P05302A02 | P05302AB至转化岗位碱罐 | 一楼转化碱泵 | 化岗位碱罐 |  | 常温 | 0.66 | 转化碱 | S30408 | GC2 | 83102101062024010006 | YGA2019-410-0046 | 2026.10
37 | 物流储运中心 | 1019配料中心转化碱 | P05302A05 | P05302AB至R05301AB | 一楼转化碱泵 | 溶解罐 |  | 常温 | 0.66 | 转化碱 | S30408 | GC2 | 83102101062024010006 | YGA2019-410-0046 | 2026.10
38 | 物流储运中心 | 1019配料中心液碱 | P05506A02 | P05506A至V05505AB | 液碱卸车泵 | 液碱储罐 | 219.9 | 常温 | 0.33 | 液碱 | S30408 | GC2 | 3102101062024010005 | YGA2019-410-0049 | 2026.10
39 | 物流储运中心 | 1019配料中心液碱 | P05506B02 | P05506A至V05505AB |  |  |  | 常温 | 0.33 | 液碱 | S30408 | GC2 | 3102101062024010005 | YGA2019-410-0049 | 2026.10
40 | 物流储运中心 | 1019配料中心液碱 | P05507A03 | P05507AB至M05103 | 液碱打料泵 | 氢氧化钠储罐 |  | 常温 | 0.33 | 液碱 | S30408 | GC2 | 3102101062024010005 | YGA2019-410-0049 | 2026.10
41 | 物流储运中心 | 1019配料中心液碱 | P05507A04 | P05507AB至去提取车间 |  |  |  | 常温 | 0.33 | 液碱 | S30408 | GC2 | 3102101062024010005 | YGA2019-410-0049 | 2026.10
42 | 物流储运中心 | 1019配料中心液碱 | P05507A05 | P05507AB至转化车间 |  |  |  | 常温 | 0.33 | 液碱 | S30408 | GC2 | 3102101062024010005 | YGA2019-410-0049 | 2026.10
43 | 物流储运中心 | 1019配料中心液碱 | P05507A06 | P05507AB至去装成配管 |  |  |  | 常温 | 0.33 | 液碱 | S30408 | GC2 | 3102101062024010005 | YGA2019-410-0049 | 2026.10
44 | 物流储运中心 | 1019配料中心液碱 | P05507B02 | P05507B至P05507A06 |  |  |  | 常温 | 0.33 | 液碱 | S30408 | GC2 | 3102101062024010005 | YGA2019-410-0049 | 2026.10
45 | 201分厂 | 1011B厂房过热蒸汽 | LS7-150-211-MIB-H | 蒸汽干线-减温减压装置 | 蒸汽干线 | 减温减压装置 | 5.2 | 193.9 | 0.77 | 蒸汽 | 20 | GC2 | 83102101062023120056 | YGA2019-410-0026 | 2026.10
46 | 201分厂 | 1011B厂房饱和蒸汽 | LS3-100-212-M1B-H | 蒸汽分汽缸-二层各用汽点 |  |  | 390.7 | 146 | 0.33 | 蒸汽 | 20 | GC2 | 83102101062024010008 | YGA2019-410-0027 | 2026.10
47 | 201分厂 | 1011B厂房饱和蒸汽 | LS3-150-213-M1B-H | 蒸汽分汽缸-三层各用汽点 |  |  |  | 146 | 0.33 | 蒸汽 | 20 | GC2 | 83102101062024010008 | YGA2019-410-0027 | 2026.10
48 | 201分厂 | 1011B厂房饱和蒸汽 | LS3-150-214-M1B-H | 蒸汽分汽缸-四层各用汽点 |  |  |  | 146 | 0.33 | 蒸汽 | 20 | GC2 | 83102101062024010008 | YGA2019-410-0027 | 2026.10
49 | 201分厂 | 1011B厂房饱和蒸汽 | LS-65-E21603A03-H | LS3-150-214-M1B至E21603A换热 | 蒸汽干线 | 母浓加热器 |  | 146 | 0.33 | 蒸汽 | 20 | GC2 | 83102101062024010008 | YGA2019-410-0027 | 2026.10
50 | 201分厂 | 1011B厂房饱和蒸汽 | LS-65-E21603B03-H | LS3-150-214-M1B至E21603B换热 | 蒸汽干线 | 母浓加热器 |  | 146 | 0.33 | 蒸汽 | 20 | GC2 | 83102101062024010008 | YGA2019-410-0027 | 2026.10
51 | 201分厂 | 1011B厂房饱和蒸汽 | E21603C03 | LS3-150-214-M1B至E21603C换热 | 蒸汽干线 | 母浓加热器 |  | 146 | 0.33 | 蒸汽 | 20 | GC2 | 83102101062024010008 | YGA2019-410-0027 | 2026.10
52 | 201分厂 | 1011B厂房饱和蒸汽 | X2111412 | LS3-150-214-M1B至X21114超滤 | 蒸汽干线 | X21114超滤 |  | 146 | 0.33 | 蒸汽 | 20 | GC2 | 83102101062024010008 | YGA2019-410-0027 | 2026.10
53 | 201分厂 | 1011B厂房饱和蒸汽 | X2130302 | LS3-150-214-M1B至X21303超滤 | 蒸汽干线 | X21303超滤 |  | 146 | 0.33 | 蒸汽 | 20 | GC2 | 83102101062024010008 | YGA2019-410-0027 | 2026.10
54 | 201分厂 | 1011B厂房饱和蒸汽 | X21403A03 | LS3-150-213-M1B至X21403A浓缩 | 蒸汽干线 | 一浓16.5MVR |  | 146 | 0.33 | 蒸汽 | 20 | GC2 | 83102101062024010008 | YGA2019-410-0027 | 2026.10
55 | 201分厂 | 1011B厂房饱和蒸汽 | X21403B03 | LS3-150-213-M1B至X21403B浓缩 | 蒸汽干线 | 一浓16.5MVR |  | 146 | 0.33 | 蒸汽 | 20 | GC2 | 83102101062024010008 | YGA2019-410-0027 | 2026.10
56 | 201分厂 | 1011B厂房饱和蒸汽 | X21501A08 | LS3-150-213-M1B至X21501A浓缩 | 蒸汽干线 | 二浓 |  | 146 | 0.33 | 蒸汽 | 20 | GC2 | 83102101062024010008 | YGA2019-410-0027 | 2026.10
57 | 201分厂 | 1011B厂房饱和蒸汽 | X21501B08 | LS3-150-213-M1B至X21501B浓缩 | 蒸汽干线 | 二浓 |  | 146 | 0.33 | 蒸汽 | 20 | GC2 | 83102101062024010008 | YGA2019-410-0027 | 2026.10
58 | 201分厂 | 1011C厂房饱和蒸汽 | 31121 | 250-311至E31101 |  |  | 334.5 | 150 | 0.33 | 饱和蒸汽 | S30408 | GC2 | 83102101062024010004 | YGA2019-410-0060 | 2026.10
59 | 201分厂 | 1011C厂房饱和蒸汽 | R31102A-06 | 200-311至R31102A | 管线 | R31102B酯化罐 |  | 150 | 0.33 | 饱和蒸汽 | S30408 | GC2 | 83102101062024010004 | YGA2019-410-0060 | 2026.10
60 | 201分厂 | 1011C厂房饱和蒸汽 | R31102B-06 | 200-311至R31102B | 管线 | R31102B酯化罐 |  | 150 | 0.33 | 饱和蒸汽 | S30408 | GC2 | 83102101062024010004 | YGA2019-410-0060 | 2026.10
61 | 201分厂 | 1011C厂房饱和蒸汽 | R31102C-06 | 200-311至R31102C | 管线 | R31102B酯化罐 |  | 150 | 0.33 | 饱和蒸汽 | S30408 | GC2 | 83102101062024010004 | YGA2019-410-0060 | 2026.10
62 | 201分厂 | 1011C厂房饱和蒸汽 | R31102D-06 | 200-311至R31102D | 管线 | R31102B酯化罐 |  | 150 | 0.33 | 饱和蒸汽 | S30408 | GC2 | 83102101062024010004 | YGA2019-410-0060 | 2026.10
63 | 201分厂 | 1011C厂房饱和蒸汽 | R31102E-06 | 200-311至R31102E | 管线 | R31102B酯化罐 |  | 150 | 0.33 | 饱和蒸汽 | S30408 | GC2 | 83102101062024010004 | YGA2019-410-0060 | 2026.10
64 | 201分厂 | 1011C厂房饱和蒸汽 | R31102F-06 | 200-311至R31102F | 管线 | R31102B酯化罐 |  | 150 | 0.33 | 饱和蒸汽 | S30408 | GC2 | 83102101062024010004 | YGA2019-410-0060 | 2026.10
65 | 201分厂 | 1011C厂房饱和蒸汽 | R31102H-06 | 200-311至R31102H | 管线 | R31102B酯化罐 |  | 150 | 0.33 | 饱和蒸汽 | S30408 | GC2 | 83102101062024010004 | YGA2019-410-0060 | 2026.10
66 | 201分厂 | 1011C厂房饱和蒸汽 | 300-311 | X31418至X31419 | X31418减温减压 | X31419分汽缸 |  | 150 | 0.33 | 饱和蒸汽 | S30408 | GC2 | 83102101062024010004 | YGA2019-410-0060 | 2026.10
67 | 201分厂 | 1011C厂房饱和蒸汽 | 250-311 | X31419至R31102A | X31419分汽缸 | R31102B酯化罐 |  | 150 | 0.33 | 饱和蒸汽 | S30408 | GC2 | 83102101062024010004 | YGA2019-410-0060 | 2026.10
68 | 201分厂 | 1011C厂房饱和蒸汽 | 200-312 | X31419至150-3122 | X31419分汽缸 | 蒸汽管线 |  | 150 | 0.33 | 饱和蒸汽 | S30408 | GC2 | 83102101062024010004 | YGA2019-410-0060 | 2026.10
69 | 201分厂 | 1011C厂房饱和蒸汽 | 50-3111 | 250-311至E31319-02 | 蒸汽管线 | E31319-02稀硫酸加热器 |  | 150 | 0.33 | 饱和蒸汽 | S30408 | GC2 | 83102101062024010004 | YGA2019-410-0060 | 2026.10
70 | 201分厂 | 1011C厂房饱和蒸汽 | 150-3121 | 200-312至T31送风机 | 蒸汽管线 | 甲醇尾气塔 |  | 150 | 0.33 | 饱和蒸汽 | S30408 | GC2 | 83102101062024010004 | YGA2019-410-0060 | 2026.10
71 | 201分厂 | 1011C厂房饱和蒸汽 | 150-3122 | 200-312至T21送风机 | 蒸汽管线 | 甲醇尾气塔 |  | 150 | 0.33 | 饱和蒸汽 | S30408 | GC2 | 83102101062024010004 | YGA2019-410-0060 | 2026.10
72 | 201分厂 | 1011C厂房过热蒸汽 | S7-250-31 | 外管至X31418 | 蒸汽管线 | X31418减温减压 | 2 | 240 | 0.77 | 过热蒸汽 | S30408 | GC2 | 83102101062023120057 | YGA2019-410-0062 | 2026.10
73 | 201分厂 | 1011C厂房回收甲醇 | V31118-05 | 外管至V31118 | 蒸汽管线 | X31418减温减压 | 157 | 常温 | 0.33 | 回收甲醇 | S30408 | GC2 | 83102101062024010015 | YGA2019-410-0063 | 2026.10
74 | 201分厂 | 1011C厂房回收甲醇 | P31119A-01 | P31119A至P31119AB-01 | P31119A甲醇输送泵 | 出口管线 |  | 常温 | 0.33 | 回收甲醇 | S30408 | GC2 | 83102101062024010015 | YGA2019-410-0063 | 2026.10
75 | 201分厂 | 1011C厂房回收甲醇 | P31119B-01 | P31119B至P31119AB-01 | P31119B甲醇输送泵 | 出口管线 |  | 常温 | 0.33 | 回收甲醇 | S30408 | GC2 | 83102101062024010015 | YGA2019-410-0063 | 2026.10
76 | 201分厂 | 1011C厂房回收甲醇 | P31119AB-01 | P31119A-01至P31116A-03 | P31119A甲醇输送泵管线 | P31119A甲醇输送泵管线 |  | 常温 | 0.33 | 回收甲醇 | S30408 | GC2 | 83102101062024010015 | YGA2019-410-0063 | 2026.10
77 | 201分厂 | 1011C厂房回收甲醇 | P31119AB-02 | P31119AB-01至P31120A-02 | P31119A甲醇输送泵管线 | P31119A甲醇输送泵管线 |  | 常温 | 0.33 | 回收甲醇 | S30408 | GC2 | 83102101062024010015 | YGA2019-410-0063 | 2026.10
78 | 201分厂 | 1011C厂房回收甲醇 | P31119AB-03 | P31119AB-01至P31120A-11 | P31119A甲醇输送泵管线 | P31119A甲醇输送泵管线 |  | 常温 | 0.33 | 回收甲醇 | S30408 | GC2 | 83102101062024010015 | YGA2019-410-0063 | 2026.10
79 | 201分厂 | 1011C厂房甲醇 | R31116A-03 | P31119AB至R31116A | P31119A甲醇输送泵 | 碳酸氢钠溶液缓冲罐 | 282.7 | 常温 | 0.33 | 甲醇 | S30408 | GC2 | 83102101062024010010 | YGA2019-410-0065 | 2026.10
80 | 201分厂 | 1011C厂房甲醇 | R31116B-03 | P31119AB至P31116B | P31120A甲醇输送泵 | 碳酸氢钠溶液缓冲罐 |  | 常温 | 0.33 | 甲醇 | S30408 | GC2 | 83102101062024010010 | YGA2019-410-0065 | 2026.10
81 | 201分厂 | 1011C厂房甲醇 | R31116C-03 | P31119AB至P31116C | P31121A甲醇输送泵 | 碳酸氢钠溶液缓冲罐 |  | 常温 | 0.33 | 甲醇 | S30408 | GC2 | 83102101062024010010 | YGA2019-410-0065 | 2026.10
82 | 201分厂 | 1011C厂房甲醇 | R31116D-03 | P31119AB至P31116D | P31122A甲醇输送泵 | 碳酸氢钠溶液缓冲罐 |  | 常温 | 0.33 | 甲醇 | S30408 | GC2 | 83102101062024010010 | YGA2019-410-0065 | 2026.10
83 | 201分厂 | 1011C厂房甲醇 | R31116E-03 | P31119AB至P31116E | P31123A甲醇输送泵 | 碳酸氢钠溶液缓冲罐 |  | 常温 | 0.33 | 甲醇 | S30408 | GC2 | 83102101062024010010 | YGA2019-410-0065 | 2026.10
84 | 201分厂 | 1011C厂房甲醇 | R31116F-03 | P31119AB至P31116F | P31124A甲醇输送泵 | 碳酸氢钠溶液缓冲罐 |  | 常温 | 0.33 | 甲醇 | S30408 | GC2 | 83102101062024010010 | YGA2019-410-0065 | 2026.10
85 | 201分厂 | 1011C厂房甲醇 | R31116G-03 | P31119AB至P31116G | P31125A甲醇输送泵 | 碳酸氢钠溶液缓冲罐 |  | 常温 | 0.33 | 甲醇 | S30408 | GC2 | 83102101062024010010 | YGA2019-410-0065 | 2026.10
86 | 201分厂 | 1011C厂房甲醇 | R31116H-03 | P31119AB至P31116H | P31126A甲醇输送泵 | 碳酸氢钠溶液缓冲罐 |  | 常温 | 0.33 | 甲醇 | S30408 | GC2 | 83102101062024010010 | YGA2019-410-0065 | 2026.10
87 | 201分厂 | 1011C厂房甲醇 | R31102A-03 | P31119AB-03至P31102A | P31126A甲醇输送泵 | 古龙酸反应罐 |  | 常温 | 0.33 | 甲醇 | S30408 | GC2 | 83102101062024010010 | YGA2019-410-0065 | 2026.10
88 | 201分厂 | 1011C厂房甲醇 | R31102A-11 | P31119AB-03至P31102A | P31127A甲醇输送泵 | 古龙酸反应罐 |  | 常温 | 0.33 | 甲醇 | S30408 | GC2 | 83102101062024010010 | YGA2019-410-0065 | 2026.10
89 | 201分厂 | 1011C厂房甲醇 | R31102A-16 | E31112-04至R31102H-11 | VC-Na溶液二级强冷器 | 古龙酸反应罐 |  | 常温 | 0.33 | 甲醇 | S30408 | GC2 | 83102101062024010010 | YGA2019-410-0065 | 2026.10
90 | 201分厂 | 1011C厂房甲醇 | R31102B-03 | P31119AB-03至P31102B | 管线 | 古龙酸反应罐 |  | 常温 | 0.33 | 甲醇 | S30408 | GC2 | 83102101062024010010 | YGA2019-410-0065 | 2026.10
91 | 201分厂 | 1011C厂房甲醇 | R31102B-11 | P31119AB-03至P31102B | 管线 | 古龙酸反应罐 |  | 常温 | 0.33 | 甲醇 | S30408 | GC2 | 83102101062024010010 | YGA2019-410-0065 | 2026.10
92 | 201分厂 | 1011C厂房甲醇 | R31102B-16 | E31112-04至R31102B-11 | VC-Na溶液二级强冷器 | 古龙酸反应罐 |  | 常温 | 0.33 | 甲醇 | S30408 | GC2 | 83102101062024010010 | YGA2019-410-0065 | 2026.10
93 | 201分厂 | 1011C厂房甲醇 | R31102C-03 | P31119AB-03至P31102C | 管线 | 古龙酸反应罐 |  | 常温 | 0.33 | 甲醇 | S30408 | GC2 | 83102101062024010010 | YGA2019-410-0065 | 2026.10
94 | 201分厂 | 1011C厂房甲醇 | R31102C-11 | P31119AB-03至P31102C | 管线 | 古龙酸反应罐 |  | 常温 | 0.33 | 甲醇 | S30408 | GC2 | 83102101062024010010 | YGA2019-410-0065 | 2026.10
95 | 201分厂 | 1011C厂房甲醇 | R31102C-16 | E31112-04至R31102C-11 | VC-Na溶液二级强冷器 | 古龙酸反应罐 |  | 常温 | 0.33 | 甲醇 | S30408 | GC2 | 83102101062024010010 | YGA2019-410-0065 | 2026.10
96 | 201分厂 | 1011C厂房甲醇 | R31102D-03 | P31119AB-03至P31102D | 管线 | 古龙酸反应罐 |  | 常温 | 0.33 | 甲醇 | S30408 | GC2 | 83102101062024010010 | YGA2019-410-0065 | 2026.10
97 | 201分厂 | 1011C厂房甲醇 | R31102D-11 | P31119AB-03至P31102D | 管线 | 古龙酸反应罐 |  | 常温 | 0.33 | 甲醇 | S30408 | GC2 | 83102101062024010010 | YGA2019-410-0065 | 2026.10
98 | 201分厂 | 1011C厂房甲醇 | R31102D-16 | E31112-04至R31102D-11 | VC-Na溶液二级强冷器 | 古龙酸反应罐 |  | 常温 | 0.33 | 甲醇 | S30408 | GC2 | 83102101062024010010 | YGA2019-410-0065 | 2026.10
99 | 201分厂 | 1011C厂房甲醇 | R31102E-03 | P31119AB-03至P31102E | 管线 | 古龙酸反应罐 |  | 常温 | 0.33 | 甲醇 | S30408 | GC2 | 83102101062024010010 | YGA2019-410-0065 | 2026.10
100 | 201分厂 | 1011C厂房甲醇 | R31102E-11 | P31119AB-03至P31102E | 管线 | 古龙酸反应罐 |  | 常温 | 0.33 | 甲醇 | S30408 | GC2 | 83102101062024010010 | YGA2019-410-0065 | 2026.10
101 | 201分厂 | 1011C厂房甲醇 | R31102E-16 | E31112-04至R31102E-11 | VC-Na溶液二级强冷器 | 古龙酸反应罐 |  | 常温 | 0.33 | 甲醇 | S30408 | GC2 | 83102101062024010010 | YGA2019-410-0065 | 2026.10
102 | 201分厂 | 1011C厂房甲醇 | R31102F-03 | P31119AB-03至P31102F | 管线 | 古龙酸反应罐 |  | 常温 | 0.33 | 甲醇 | S30408 | GC2 | 83102101062024010010 | YGA2019-410-0065 | 2026.10
103 | 201分厂 | 1011C厂房甲醇 | R31102F-11 | P31119AB-03至P31102F | 管线 | 古龙酸反应罐 |  | 常温 | 0.33 | 甲醇 | S30408 | GC2 | 83102101062024010010 | YGA2019-410-0065 | 2026.10
104 | 201分厂 | 1011C厂房甲醇 | R31102F-16 | E31112-04至R31102F-11 | VC-Na溶液二级强冷器 | 古龙酸反应罐 |  | 常温 | 0.33 | 甲醇 | S30408 | GC2 | 83102101062024010010 | YGA2019-410-0065 | 2026.10
105 | 201分厂 | 1011C厂房甲醇 | R31102G-03 | P31119AB-03至P31102G | 管线 | 古龙酸反应罐 |  | 常温 | 0.33 | 甲醇 | S30408 | GC2 | 83102101062024010010 | YGA2019-410-0065 | 2026.10
106 | 201分厂 | 1011C厂房甲醇 | R31102G-11 | P31119AB-03至P31102G | 管线 | 古龙酸反应罐 |  | 常温 | 0.33 | 甲醇 | S30408 | GC2 | 83102101062024010010 | YGA2019-410-0065 | 2026.10
107 | 201分厂 | 1011C厂房甲醇 | R31102G-16 | E31112-04至R31102G-11 | VC-Na溶液二级强冷器 | 古龙酸反应罐 |  | 常温 | 0.33 | 甲醇 | S30408 | GC2 | 83102101062024010010 | YGA2019-410-0065 | 2026.10
108 | 201分厂 | 1011C厂房甲醇 | R31102H-03 | P31119AB-03至P31102H | 管线 | 古龙酸反应罐 |  | 常温 | 0.33 | 甲醇 | S30408 | GC2 | 83102101062024010010 | YGA2019-410-0065 | 2026.10
109 | 201分厂 | 1011C厂房甲醇 | R31102H-11 | P31119AB-03至P31102H | 管线 | 古龙酸反应罐 |  | 常温 | 0.33 | 甲醇 | S30408 | GC2 | 83102101062024010010 | YGA2019-410-0065 | 2026.10
110 | 201分厂 | 1011C厂房甲醇 | R31102A-02 | P31119AB-02至R21120A | 无 | 无 |  | 常温 | 0.33 | 甲醇 | S30408 | GC2 | 83102101062024010010 | YGA2019-410-0065 | 2026.10
111 | 201分厂 | 1011C厂房甲醇 | R31102B-02 | P31119AB-02至R21120B | 无 | 无 |  | 常温 | 0.33 | 甲醇 | S30408 | GC2 | 83102101062024010010 | YGA2019-410-0065 | 2026.10
112 | 201分厂 | 1011C厂房甲醇 | R31102C-02 | P31119AB-02至R21120C | 无 | 无 |  | 常温 | 0.33 | 甲醇 | S30408 | GC2 | 83102101062024010010 | YGA2019-410-0065 | 2026.10
113 | 201分厂 | 1011C厂房甲醇 | R31102D-02 | P31119AB-02至R21120D | 无 | 无 |  | 常温 | 0.33 | 甲醇 | S30408 | GC2 | 83102101062024010010 | YGA2019-410-0065 | 2026.10
114 | 201分厂 | 1011C厂房甲醇 | R31102E-02 | P31119AB-02至R21120E | 无 | 无 |  | 常温 | 0.33 | 甲醇 | S30408 | GC2 | 83102101062024010010 | YGA2019-410-0065 | 2026.10
115 | 201分厂 | 1011C厂房甲醇 | R31102F-02 | P31119AB-02至R21120F | 无 | 无 |  | 常温 | 0.33 | 甲醇 | S30408 | GC2 | 83102101062024010010 | YGA2019-410-0065 | 2026.10
116 | 201分厂 | 1011C厂房甲醇 | R31102G-02 | P31119AB-02至R21120G | 无 | 无 |  | 常温 | 0.33 | 甲醇 | S30408 | GC2 | 83102101062024010010 | YGA2019-410-0065 | 2026.10
117 | 201分厂 | 1011C厂房甲醇 | R31102H-02 | P31119AB-02至R21120H | 无 | 无 |  | 常温 | 0.33 | 甲醇 | S30408 | GC2 | 83102101062024010010 | YGA2019-410-0065 | 2026.10
118 | 201分厂 | 1011C厂房甲醇 | R31102I-02 | P31119AB-02至R21120H | 无 | 无 |  | 常温 | 0.33 | 甲醇 | S30408 | GC2 | 83102101062024010010 | YGA2019-410-0065 | 2026.10
119 | 201分厂 | 1011C厂房甲醇 | R31102J-02 | P31119AB-02至R21120H | 无 | 无 |  | 常温 | 0.33 | 甲醇 | S30408 | GC2 | 83102101062024010010 | YGA2019-410-0065 | 2026.10
120 | 201分厂 | 1011C厂房甲醇 | R31102K-02 | P31119AB-02至R21120H | 无 | 无 |  | 常温 | 0.33 | 甲醇 | S30408 | GC2 | 83102101062024010010 | YGA2019-410-0065 | 2026.10
121 | 201分厂 | 1011C厂房甲醇 | R31102L-02 | P31119AB-02至R21120H | 无 | 无 |  | 常温 | 0.33 | 甲醇 | S30408 | GC2 | 83102101062024010010 | YGA2019-410-0065 | 2026.10
122 | 201分厂 | 1011C厂房甲醇 | R31102M-02 | P31119AB-02至R21120H | 无 | 无 |  | 常温 | 0.33 | 甲醇 | S30408 | GC2 | 83102101062024010010 | YGA2019-410-0065 | 2026.10
123 | 201分厂 | 1011C厂房甲醇 | R31102N-02 | P31119AB-02至R21120H | 无 | 无 |  | 常温 | 0.33 | 甲醇 | S30408 | GC2 | 83102101062024010010 | YGA2019-410-0065 | 2026.10
124 | 201分厂 | 1011d厂d区过热蒸汽 | 150-4d101 | 蒸汽外管网至SPCV61 | 蒸汽干线 | 蒸汽减温减压装置 | 20 | 270 | 0.77 | 过饱和蒸汽 | 20 | GC2 | 83102101062023120053 | YGA2019-410-0142 | 2026.10
125 | 201分厂 | 1013厂房饱和蒸汽 | V7173B01 | 高压蒸汽分气缸至LS3-150-R712010 | 高压蒸汽分气缸 | 蒸汽干线 | 885 | 144 | 0.33 | 饱和蒸汽 | 20 | GC3 | 83102101062024010009 | YGA2019-410-0132 | 2026.10
126 | 201分厂 | 1013厂房饱和蒸汽 | V7173B02 | 高压蒸汽分气缸至空调机组送风机 |  |  |  | 144 | 0.33 | 饱和蒸汽 | 20 | GC3 | 83102101062024010009 | YGA2019-410-0132 | 2026.10
127 | 201分厂 | 1013厂房饱和蒸汽 | V7173B03 | 高压蒸汽分气缸至R71641ABC |  | 单磷酸酯反应罐 |  | 144 | 0.33 | 饱和蒸汽 | 20 | GC3 | 83102101062024010009 | YGA2019-410-0132 | 2026.10
128 | 201分厂 | 1013厂房饱和蒸汽 | R71641A03 | V71732B03至R71641A | 蒸汽管线 | 单磷酸酯反应罐 |  | 144 | 0.33 | 饱和蒸汽 | 20 | GC3 | 83102101062024010009 | YGA2019-410-0132 | 2026.10
129 | 201分厂 | 1013厂房饱和蒸汽 | R71641B03 | V71732B03至R71641B | 蒸汽管线 | 单磷酸酯反应罐 |  | 144 | 0.33 | 饱和蒸汽 | 20 | GC3 | 83102101062024010009 | YGA2019-410-0132 | 2026.10
130 | 201分厂 | 1013厂房饱和蒸汽 | R71641C03 | V71732B03至R71641C | 蒸汽管线 | 单磷酸酯反应罐 |  | 144 | 0.33 | 饱和蒸汽 | 20 | GC3 | 83102101062024010009 | YGA2019-410-0132 | 2026.10
131 | 201分厂 | 1013厂房饱和蒸汽 | X7150102 | V71732B01至浓缩系统 | 蒸汽管线 |  |  | 144 | 0.33 | 饱和蒸汽 | 20 | GC3 | 83102101062024010009 | YGA2019-410-0132 | 2026.10
132 | 201分厂 | 1013厂房饱和蒸汽 | E7113501 | V71732B01至E711325A/B/C/D |  |  |  | 144 | 0.33 | 饱和蒸汽 | 20 | GC3 | 83102101062024010009 | YGA2019-410-0132 | 2026.10
133 | 201分厂 | 1013厂房饱和蒸汽 | E71135A02 | E7113501至E71135A |  |  |  | 144 | 0.33 | 饱和蒸汽 | 20 | GC3 | 83102101062024010009 | YGA2019-410-0132 | 2026.10
134 | 201分厂 | 1013厂房饱和蒸汽 | E71135B02 | E7113501至E71135B |  |  |  | 144 | 0.33 | 饱和蒸汽 | 20 | GC3 | 83102101062024010009 | YGA2019-410-0132 | 2026.10
135 | 201分厂 | 1013厂房饱和蒸汽 | E71135C02 | E7113501至E71135C |  |  |  | 144 | 0.33 | 饱和蒸汽 | 20 | GC3 | 83102101062024010009 | YGA2019-410-0132 | 2026.10
136 | 201分厂 | 1013厂房饱和蒸汽 | E71135D02 | E7113501至E71135D |  |  |  | 144 | 0.33 | 饱和蒸汽 | 20 | GC3 | 83102101062024010009 | YGA2019-410-0132 | 2026.10
137 | 201分厂 | 1013厂房饱和蒸汽 | R7120101 | V71732B01至R71201A/B/C/D |  |  |  | 144 | 0.33 | 饱和蒸汽 | 20 | GC3 | 83102101062024010009 | YGA2019-410-0132 | 2026.10
138 | 201分厂 | 1013厂房饱和蒸汽 | R71201A08 | R7120101至R71201A |  |  |  | 144 | 0.33 | 饱和蒸汽 | 20 | GC3 | 83102101062024010009 | YGA2019-410-0132 | 2026.10
139 | 201分厂 | 1013厂房饱和蒸汽 | R71201B08 | R7120101至R71201B |  |  |  | 144 | 0.33 | 饱和蒸汽 | 20 | GC3 | 83102101062024010009 | YGA2019-410-0132 | 2026.10
140 | 201分厂 | 1013厂房饱和蒸汽 | R71201C08 | R7120101至R71201C |  |  |  | 144 | 0.33 | 饱和蒸汽 | 20 | GC3 | 83102101062024010009 | YGA2019-410-0132 | 2026.10
141 | 201分厂 | 1013厂房饱和蒸汽 | R71201D08 | R7120101至R71201D |  |  |  | 144 | 0.33 | 饱和蒸汽 | 20 | GC3 | 83102101062024010009 | YGA2019-410-0132 | 2026.10
142 | 201分厂 | 1013厂房饱和蒸汽 | R71201E08 | R7120101至R71201E |  |  |  | 144 | 0.33 | 饱和蒸汽 | 20 | GC3 | 83102101062024010009 | YGA2019-410-0132 | 2026.10
143 | 201分厂 | 1013厂房饱和蒸汽 | SF3 | V71732B02至送风机组 | 高压蒸汽分气缸 |  |  | 144 | 0.33 | 饱和蒸汽 | 20 | GC3 | 83102101062024010009 | YGA2019-410-0132 | 2026.10
144 | 201分厂 | 1013厂房饱和蒸汽 | SF2 | V71732B02至送风机组 | 高压蒸汽分气缸 |  |  | 144 | 0.33 | 饱和蒸汽 | 20 | GC3 | 83102101062024010009 | YGA2019-410-0132 | 2026.10
145 | 201分厂 | 1013厂房饱和蒸汽 | SF1 | V71732B02至送风机组 | 高压蒸汽分气缸 |  |  | 144 | 0.33 | 饱和蒸汽 | 20 | GC3 | 83102101062024010009 | YGA2019-410-0132 | 2026.10
146 | 201分厂 | 1013厂房饱和蒸汽 | V7161102 | V71732B02至送风机组 | 高压蒸汽分气缸 |  |  | 144 | 0.33 | 饱和蒸汽 | 20 | GC3 | 83102101062024010009 | YGA2019-410-0132 | 2026.10
147 | 201分厂 | 1020b厂房盐酸 | 0121030A | V01210AB-V01210IJ |  |  | 398 | 30 | 0.6 | 盐酸 | 20 | GC2 | 83102101062024010014 | YGA2019-410-0139 | 2026.10
148 | 201分厂 | 1020b厂房盐酸 | 01210A3 | 0121030A- |  |  |  | 30 | 0.6 | 盐酸 | 20 | GC2 | 83102101062024010014 | YGA2019-410-0139 | 2026.10
|  |  |  | V01210A | [8 empty] | 83102101062024010014 |  | 2026.10
149 | 201分厂 | 1020b厂房盐酸 | 01210C3 | 0121030A- |  |  |  | 30 | 0.6 | 盐酸 | 20 | GC2 | 83102101062024010014 | YGA2019-410-0139 | 2026.10
|  |  |  | V01210C | [8 empty] | 83102101062024010014 |  | 2026.10
150 | 201分厂 | 1020b厂房盐酸 | 01210E3 | 0121030A- |  |  |  | 30 | 0.6 | 盐酸 | 20 | GC2 | 83102101062024010014 | YGA2019-410-0139 | 2026.10
|  |  |  | V01210E | [8 empty] | 83102101062024010014 |  | 2026.10
151 | 201分厂 | 1020b厂房盐酸 | 01210G3 | 0121030A- |  |  |  | 30 | 0.6 | 盐酸 | 20 | GC2 | 83102101062024010014 | YGA2019-410-0139 | 2026.10
|  |  |  | V01210G | [8 empty] | 83102101062024010014 |  | 2026.10
152 | 201分厂 | 1020b厂房盐酸 | 01210I3 | 0121030A-V01210I |  |  |  | 30 | 0.6 | 盐酸 | 20 | GC2 | 83102101062024010014 | YGA2019-410-0139 | 2026.10
153 | 201分厂 | 1020b厂房盐酸 | 0121030B | V01210AB- |  |  |  | 30 | 0.6 | 盐酸 | 20 | GC2 | 83102101062024010014 | YGA2019-410-0139 | 2026.10
|  |  |  | V01210IJ | [8 empty] | 83102101062024010014 |  | 2026.10
154 | 201分厂 | 1020b厂房盐酸 | 01210B3 | 0121030A- |  |  |  | 30 | 0.6 | 盐酸 | 20 | GC2 | 83102101062024010014 | YGA2019-410-0139 | 2026.10
|  |  |  | V01210B | [8 empty] | 83102101062024010014 |  | 2026.10
155 | 201分厂 | 1020b厂房盐酸 | 01210D3 | 0121030A- |  |  |  | 30 | 0.6 | 盐酸 | 20 | GC2 | 83102101062024010014 | YGA2019-410-0139 | 2026.10
|  |  |  | V01210D | [8 empty] | 83102101062024010014 |  | 2026.10
156 | 201分厂 | 1020b厂房盐酸 | 01210F3 | 0121030A-V01210F |  |  |  | 30 | 0.6 | 盐酸 | 20 | GC2 | 83102101062024010014 | YGA2019-410-0139 | 2026.10
157 | 201分厂 | 1020b厂房盐酸 | 01210H3 | V01210AB- |  |  |  | 30 | 0.6 | 盐酸 | 20 | GC2 | 83102101062024010014 | YGA2019-410-0139 | 2026.10
|  |  |  | v01210IJ | [8 empty] | 83102101062024010014 |  | 2026.10
158 | 201分厂 | 1020b厂房盐酸 | 01210I3 | 0121030A-V01210A |  |  |  | 30 | 0.6 | 盐酸 | 20 | GC2 | 83102101062024010014 | YGA2019-410-0139 | 2026.10
159 | 201分厂 | 1020b厂房盐酸 | 01212A2 | 0121030A- |  |  |  | 30 | 0.6 | 盐酸 | 20 | GC2 | 83102101062024010014 | YGA2019-410-0139 | 2026.10
|  |  |  | V01210C | [8 empty] | 83102101062024010014 |  | 2026.10
160 | 201分厂 | 1020b厂房盐酸 | 01212B2 | 0121030A- |  |  |  | 30 | 0.6 | 盐酸 | 20 | GC2 | 83102101062024010014 | YGA2019-410-0139 | 2026.10
|  |  |  | V01210E | [8 empty] | 83102101062024010014 |  | 2026.10
161 | 201分厂 | 1020b厂房盐酸 | 121220 | 0121030A- |  |  |  | 30 | 0.6 | 盐酸 | 20 | GC2 | 83102101062024010014 | YGA2019-410-0139 | 2026.10
|  |  |  | V01210G | [8 empty] | 83102101062024010014 |  | 2026.10
162 | 201分厂 | 1020b厂房盐酸 | 121230 | 0121030A- |  |  |  | 30 | 0.6 | 盐酸 | 20 | GC2 | 83102101062024010014 | YGA2019-410-0139 | 2026.10
|  |  |  | V01210I | [8 empty] | 83102101062024010014 |  | 2026.10
163 | 201分厂 | 1020b厂房盐酸 | 01213A2 | P01213A- |  |  |  | 30 | 0.6 | 盐酸 | 20 | GC2 | 83102101062024010014 | YGA2019-410-0139 | 2026.10
|  |  |  | 121320 | [8 empty] | 83102101062024010014 |  | 2026.10
164 | 201分厂 | 1020b厂房盐酸 | 01213B2 | P01213B- |  |  |  | 30 | 0.6 | 盐酸 | 20 | GC2 | 83102101062024010014 | YGA2019-410-0139 | 2026.10
|  |  |  | 121320 | [8 empty] | 83102101062024010014 |  | 2026.10
165 | 201分厂 | 1020b厂房盐酸 | 121320 | 01213AB- |  |  |  | 30 | 0.6 | 盐酸 | 20 | GC2 | 83102101062024010014 | YGA2019-410-0139 | 2026.10
|  |  |  | 外管 | [8 empty] | 83102101062024010014 |  | 2026.10
166 | 201分厂 | 1020b厂房盐酸 | 121330 | 0121320- |  |  |  | 30 | 0.6 | 盐酸 | 20 | GC2 | 83102101062024010014 | YGA2019-410-0139 | 2026.10
|  |  |  | 0121030AB | [8 empty] | 83102101062024010014 |  | 2026.10
167 | 201分厂 | 1020b厂房盐酸 | 01214A2 | 01214A- |  |  |  | 30 | 0.6 | 盐酸 | 20 | GC2 | 83102101062024010014 | YGA2019-410-0139 | 2026.10
|  |  |  | 0121030AB | [8 empty] | 83102101062024010014 |  | 2026.10
168 | 201分厂 | 1020b厂房盐酸 | 01214B2 | 01214B- |  |  |  | 30 | 0.6 | 盐酸 | 20 | GC2 | 83102101062024010014 | YGA2019-410-0139 | 2026.10
|  |  |  | 0121030AB | [8 empty] | 83102101062024010014 |  | 2026.10
169 | 201分厂 | 1020b厂房盐酸 | 01214C2 | 01214C- |  |  |  | 30 | 0.6 | 盐酸 | 20 | GC2 | 83102101062024010014 | YGA2019-410-0139 | 2026.10
|  |  |  | 0121030AB | [8 empty] | 83102101062024010014 |  | 2026.10
170 | 201分厂 | 1020b厂房盐酸 | 01214D2 | 01214D- |  |  |  | 30 | 0.6 | 盐酸 | 20 | GC2 | 83102101062024010014 | YGA2019-410-0139 | 2026.10
|  |  |  | 0121030AB | [8 empty] | 83102101062024010014 |  | 2026.10
171 | 201分厂 | 1012厂房甲醇 | V6121301 | 甲醇外管至V61213ab01 | 甲醇外管 | 甲醇罐 | 824.6 | 常温 | 0.4 | 甲醇 | S30408 | GC2 | 83102101062024010016 | YGA2019-410-0121 | 2026.10
172 | 201分厂 | 1012厂房甲醇 | V61102ab06 | P61102ab至分配盘 | 甲醇输送泵 | 泵出口 |  | 常温 | 0.4 | 甲醇 | S30408 | GC2 | 83102101062024010016 | YGA2019-410-0121 | 2026.10
173 | 201分厂 | 1012厂房甲醇 | P61102ab01 | 分配盘至R61142 | 泵出口 | 氢氧化钠溶解罐 |  | 常温 | 0.4 | 甲醇 | S30408 | GC2 | 83102101062024010016 | YGA2019-410-0121 | 2026.10
174 | 201分厂 | 1012厂房甲醇 | P61102ab05 | 分配盘至X61328 | 泵出口 | 50%再生甲醇喷射混合器 |  | 常温 | 0.4 | 甲醇 | S30408 | GC2 | 83102101062024010016 | YGA2019-410-0121 | 2026.10
175 | 201分厂 | 1012厂房甲醇 | E61110ab05 | P61102ab01至R61110ab | 泵出口 | 古龙酸反应罐 |  | 常温 | 0.4 | 甲醇 | S30408 | GC2 | 83102101062024010016 | YGA2019-410-0121 | 2026.10
176 | 201分厂 | 1012厂房甲醇 | E6112001 | E61120至R61121a-d01 | VC-Na溶液二级强冷器 | VC-Na冷冻罐 |  | 常温 | 0.4 | 甲醇 | S30408 | GC2 | 83102101062024010016 | YGA2019-410-0121 | 2026.10
177 | 201分厂 | 1012厂房甲醇 | P6111601 | P1116至V61148 | 稀甲醇罐输送泵 | 稀甲醇收集罐 |  | 常温 | 0.4 | 甲醇 | S30408 | GC2 | 83102101062024010016 | YGA2019-410-0121 | 2026.10
178 | 201分厂 | 1012厂房甲醇 | P6112402 | P61124至R61121a | VC-Na母液输送泵 | VC-Na冷冻罐 |  | 常温 | 0.4 | 甲醇 | S30408 | GC2 | 83102101062024010016 | YGA2019-410-0121 | 2026.10
179 | 201分厂 | 1012厂房甲醇 | X6132801 | X61328至V61329 | 50%再生甲醇喷射混合器 | 50%甲醇配制罐 |  | 常温 | 0.4 | 甲醇 | S30408 | GC2 | 83102101062024010016 | YGA2019-410-0121 | 2026.10
180 | 201分厂 | 1012厂房甲醇 | P6133001 | P61330至E61331 | 50%甲醇输送泵 | 甲醇加热器 |  | 常温 | 0.4 | 甲醇 | S30408 | GC2 | 83102101062024010016 | YGA2019-410-0121 | 2026.10
181 | 201分厂 | 1012厂房甲醇 | P6133002 | P61330至V61329 | 50%甲醇输送泵 | 50%甲醇配制罐 |  | 常温 | 0.4 | 甲醇 | S30408 | GC2 | 83102101062024010016 | YGA2019-410-0121 | 2026.10
182 | 201分厂 | 1012厂房甲醇 | E613310202 | E61331至设备 | 甲醇加热器 |  |  | 常温 | 0.4 | 甲醇 | S30408 | GC2 | 83102101062024010016 | YGA2019-410-0121 | 2026.10
183 | 201分厂 | 1012厂房甲醇 | P61417ab01 | P61417ab至V61418ab | 甲醇输送泵 | 成品甲醇炭柱 |  | 常温 | 0.4 | 甲醇 | S30408 | GC2 | 83102101062024010016 | YGA2019-410-0121 | 2026.10
184 | 201分厂 | 1012厂房甲醇 | V61418ab01 | V61418ab至F61419 | 成品甲醇炭柱 | 成品甲醇过滤器 |  | 常温 | 0.4 | 甲醇 | S30408 | GC2 | 83102101062024010016 | YGA2019-410-0121 | 2026.10
185 | 201分厂 | 1012厂房甲醇 | V61418ab03 | F61419至V61416ab | 成品甲醇过滤器 | 甲醇罐 |  | 常温 | 0.4 | 甲醇 | S30408 | GC2 | 83102101062024010016 | YGA2019-410-0121 | 2026.10
186 | 201分厂 | 1012厂房甲醇 | F6141901 | V61418ab至X61423 | 甲醇输送泵 | 60%甲醇喷射混合器 |  | 常温 | 0.4 | 甲醇 | S30408 | GC2 | 83102101062024010016 | YGA2019-410-0121 | 2026.10
187 | 201分厂 | 1012厂房甲醇 | F6141902 | V61418ab至V61421 | 甲醇输送泵 | 甲醇洗涤罐 |  | 常温 | 0.4 | 甲醇 | S30408 | GC2 | 83102101062024010016 | YGA2019-410-0121 | 2026.10
188 | 201分厂 | 1012厂房甲醇 | F6142001 | P61422ab01至F61420 | 甲醇输送泵 | 成品甲醇检滤器 |  | 常温 | 0.4 | 甲醇 | S31603 | GC2 | 83102101062024010016 | YGA2019-410-0121 | 2026.10
189 | 201分厂 | 1012厂房甲醇 | F6142001 | F6142002至F61420 | 成品甲醇检滤器 | 成品甲醇检滤器 |  | 常温 | 0.4 | 甲醇 | S31603 | GC2 | 83102101062024010016 | YGA2019-410-0121 | 2026.10
190 | 201分厂 | 1012厂房甲醇 | F6142002 | F61420至C61411abcd | 成品甲醇检滤器 | 离心机 |  | 常温 | 0.4 | 甲醇 | S31603 | GC2 | 83102101062024010016 | YGA2019-410-0121 | 2026.10
191 | 201分厂 | 1012厂房甲醇 | X6142302 | X61423至V61424a | 60%甲醇喷射混合器 | 60%甲醇洗涤罐 |  | 常温 | 0.4 | 甲醇 | S30408 | GC2 | 83102101062024010016 | YGA2019-410-0121 | 2026.10
192 | 201分厂 | 1012厂房甲醇 | X6142303 | X61423至V61424b | 60%甲醇喷射混合器 | 60%甲醇洗涤罐 |  | 常温 | 0.4 | 甲醇 | S30408 | GC2 | 83102101062024010016 | YGA2019-410-0121 | 2026.10
193 | 201分厂 | 1012厂房甲醇 | F6143501 | P61425ab01至F61435 | 60%甲醇输送泵 | 成品甲醇检滤器 |  | 常温 | 0.4 | 甲醇 | S31603 | GC2 | 83102101062024010016 | YGA2019-410-0121 | 2026.10
194 | 201分厂 | 1012厂房甲醇 | F6143502 | F61435至C61411abcd | 成品甲醇检滤器 | 离心机 |  | 常温 | 0.4 | 甲醇 | S31603 | GC2 | 83102101062024010016 | YGA2019-410-0121 | 2026.10
195 | 201分厂 | 1012厂房甲醇 | P6145201 | P61452至V61454 | 稀甲醇倒料泵 | 稀甲醇缓冲罐 |  | 常温 | 0.4 | 甲醇 | S30408 | GC2 | 83102101062024010016 | YGA2019-410-0121 | 2026.10
196 | 201分厂 | 1012厂房甲醇 | P6145202 | V61453ab03至P61452 | 稀甲醇接收罐 | 稀甲醇倒料泵 |  | 常温 | 0.4 | 甲醇 | S30408 | GC2 | 83102101062024010016 | YGA2019-410-0121 | 2026.10
197 | 201分厂 | 1012厂房甲醇 | V6145203 | V61454至V61208ab | 稀甲醇缓冲罐 | VC-Na洗液进料罐 |  | 常温 | 0.4 | 甲醇 | S30408 | GC2 | 83102101062024010016 | YGA2019-410-0121 | 2026.10
198 | 201分厂 | 1012厂房甲醇古龙酸液 | E6110903 | 甲醇古龙酸外管至E61109 |  | 古龙酸溶液预热器 | 75.8 | 常温 | 0.4 | 甲醇古龙酸液 | S31603 | GC2 | 83102101062024010012 | YGA2019-410-0122 | 2026.10
199 | 201分厂 | 1012厂房甲醇古龙酸液 | E6110902 | E61109至R61110ab02 | 古龙酸溶液预热器 | 古龙酸反应罐 |  | 常温 | 0.4 | 甲醇古龙酸液 | S31603 | GC2 | 83102101062024010012 | YGA2019-410-0122
200 | 201分厂 | 1012厂房甲醇古龙酸液 | R61103ab03 | E6110902至R61110ab | 古龙酸溶液预热器 | 古龙酸反应罐 |  | 常温 | 0.4 | 甲醇古龙酸液 | S31603 | GC2 | 83102101062024010012 | YGA2019-410-0122
201 | 201分厂 | 1012厂房甲醇 | P61117ab01 | P61117ab至E61119 | VC-Na溶液倒料泵 | 古龙酸溶液预热器 | 619.7 | 常温 | 0.4 | 甲醇料液 | S31603 | GC2 | 83102101062023120063 | YGA2019-410-0122 | 2026.10
202 | 201分厂 | 1012厂房甲醇 | E6111901 | E61119至E61120 | 古龙酸溶液预热器 | VC-Na溶液二级强冷器 |  | 常温 | 0.4 | 甲醇料液 | S31603 | GC2 | 83102101062023120063 | YGA2019-410-0122
203 | 201分厂 | 1012厂房甲醇 | R61121a-d01 | E6112001至R61121a-d | VC-Na溶液二级强冷器 | VC-Na冷冻罐 |  | 常温 | 0.4 | 甲醇料液 | S31603 | GC2 | 83102101062023120063 | YGA2019-410-0122
204 | 201分厂 | 1012厂房甲醇 | R61121a-d09 | E6112402至R61121a-d | VC-Na溶液二级强冷器 | VC-Na冷冻罐 |  | 常温 | 0.4 | 甲醇料液 | S31603 | GC2 | 83102101062023120063 | YGA2019-410-0122
205 | 201分厂 | 1012厂房甲醇 | P61132ab01 | P61132ab至C61122ab01 | 离心机输送泵 | VC-Na离心机 |  | 常温 | 0.4 | 甲醇料液 | S31603 | GC2 | 83102101062023120063 | YGA2019-410-0122
206 | 201分厂 | 1012厂房甲醇 | P6112601 | P61126至R61133 | VC-Na溶液倒料泵 | VC-Na溶解罐 |  | 常温 | 0.4 | 甲醇料液 | S31603 | GC2 | 83102101062023120063 | YGA2019-410-0122
207 | 201分厂 | 1012厂房甲醇 | P61134ab01 | P61134ab至F61127 | VC-Na溶液输送泵 | VC-Na溶液压滤器 |  | 常温 | 0.4 | 甲醇料液 | S31603 | GC2 | 83102101062023120063 | YGA2019-410-0122
208 | 201分厂 | 1012厂房甲醇 | F6112702 | F61127至R61133 | VC-Na溶液压滤器 | VC-Na溶解罐 |  | 常温 | 0.4 | 甲醇料液 | S31603 | GC2 | 83102101062023120063 | YGA2019-410-0122
209 | 201分厂 | 1012厂房甲醇 | F6112703 | F61127至F61128 | VC-Na溶液压滤器 | VC-Na溶液压滤器 |  | 常温 | 0.4 | 甲醇料液 | S31603 | GC2 | 83102101062023120063 | YGA2019-410-0122
210 | 201分厂 | 1012厂房甲醇 | F6112801 | F61128至V61131AB01 | VC-Na溶液压滤器 | VC-Na溶液罐 |  | 常温 | 0.4 | 甲醇料液 | S31603 | GC2 | 83102101062023120063 | YGA2019-410-0122
211 | 201分厂 | 1012厂房甲醇 | V61131ab01 | F6112801至V61131AB | VC-Na溶液压滤器 | VC-Na溶液罐 |  | 常温 | 0.4 | 甲醇料液 | S31603 | GC2 | 83102101062023120063 | YGA2019-410-0122
212 | 201分厂 | 1012厂房甲醇 | P6112401 | P61124至F61140 | VC-Na母液输送泵 | 过滤器 |  | 常温 | 0.4 | 甲醇料液 | S31603 | GC2 | 83102101062023120063 | YGA2019-410-0122
213 | 201分厂 | 1012厂房甲醇 | F6114001 | F61140至1014厂房 | 过滤器 |  |  | 常温 | 0.4 | 甲醇料液 | S31603 | GC2 | 83102101062023120063 | YGA2019-410-0122
214 | 201分厂 | 1012厂房甲醇 | 61302AB01 | P61302AB至E61303 | 混合液输送泵 | 混合液加热器 |  | 常温 | 0.4 | 甲醇料液 | S31603 | GC2 | 83102101062023120063 | YGA2019-410-0122
215 | 201分厂 | 1012厂房甲醇 | E6130302 | E61303至V61304ABC | 混合液加热器 | 粒状炭柱 |  | 常温 | 0.4 | 甲醇料液 | S31603 | GC2 | 83102101062023120063 | YGA2019-410-0122
216 | 201分厂 | 1012厂房甲醇 | V61305AB01 | V61304ABC至V61305AB | 粒状炭柱 | 过滤液罐 |  | 常温 | 0.4 | 甲醇料液 | S31603 | GC2 | 83102101062023120063 | YGA2019-410-0122
217 | 201分厂 | 1012厂房甲醇 | P6130601 | P61306至F61307 | 滤液输送泵 | 精VC-Na液一次过滤器 |  | 常温 | 0.4 | 甲醇料液 | S31603 | GC2 | 83102101062023120063 | YGA2019-410-0122
218 | 201分厂 | 1012厂房甲醇 | P6130602 | P61306至P61203AB01 | 滤液输送泵 | VC-Na蒸馏液输送泵 |  | 常温 | 0.4 | 甲醇料液 | S31603 | GC2 | 83102101062023120063 | YGA2019-410-0122
219 | 201分厂 | 1012厂房甲醇 | F6130701 | F61307至F61308 | 精VC-Na液一次过滤器 | 精VC-Na液二次过滤器 |  | 常温 | 0.4 | 甲醇料液 | S31603 | GC2 | 83102101062023120063 | YGA2019-410-0122
220 | 201分厂 | 1012厂房甲醇 | P61143AB01 | P61143AB至F61147 |  |  |  | 常温 | 0.4 | 甲醇料液 | S31603 | GC2 | 83102101062023120063 | YGA2019-410-0122
221 | 201分厂 | 1012厂房甲醇 | P61143AB02 | P61143AB至R61142 |  |  |  | 常温 | 0.4 | 甲醇料液 | S31603 | GC2 | 83102101062023120063 | YGA2019-410-0122
222 | 201分厂 | 1012厂房甲醇 | F6114701 | F61147至M61103AB01 |  |  |  | 常温 | 0.4 | 甲醇料液 | S31603 | GC2 | 83102101062023120063 | YGA2019-410-0122
223 | 201分厂 | 1012厂房甲醇 | P6112601 | P61126至R61133 |  |  |  | 常温 | 0.4 | 甲醇料液 | S31603 | GC2 | 83102101062023120063 | YGA2019-410-0122
224 | 201分厂 | 1012厂房甲醇 | C6112601 | C61132AB01至C61122AB |  |  |  | 常温 | 0.4 | 甲醇料液 | S31603 | GC2 | 83102101062023120063 | YGA2019-410-0122
225 | 201分厂 | 1012厂房甲醇 | P61221AB | V61220至P61248AB |  |  |  | 常温 | 0.4 | 甲醇料液 | S31603 | GC2 | 83102101062023120063 | YGA2019-410-0122
226 | 201分厂 | 1012厂房甲醇 | E61219 | E51219至T61222 |  |  |  | 常温 | 0.4 | 甲醇料液 | S31603 | GC2 | 83102101062023120063 | YGA2019-410-0122
227 | 201分厂 | 1012厂房甲醇 | T61222 | T61222至T61222 |  |  |  | 常温 | 0.4 | 甲醇料液 | S31603 | GC2 | 83102101062023120063 | YGA2019-410-0122
228 | 201分厂 | 1012厂房甲醇 | P61203AB01 | P61203AB至R61301AB |  |  |  | 常温 | 0.4 | 甲醇料液 | S31603 | GC2 | 83102101062023120063 | YGA2019-410-0122
229 | 201分厂 | 1012厂房甲醇 | P6121202 | P61212至V61211AB |  |  |  | 常温 | 0.4 | 甲醇料液 | S31603 | GC2 | 83102101062023120063 | YGA2019-410-0122
230 | 201分厂 | 1012厂房甲醇 | T61237 | T61237至P61240AB |  |  |  | 常温 | 0.4 | 甲醇料液 | S31603 | GC2 | 83102101062023120063 | YGA2019-410-0122
231 | 201分厂 | 1012厂房甲醇 | P61240AB | P61240AB至E61239 |  |  |  | 常温 | 0.4 | 甲醇料液 | S31603 | GC2 | 83102101062023120063 | YGA2019-410-0122
232 | 201分厂 | 1012厂房甲醇 | E61239 | E61239至T61237 |  |  |  | 常温 | 0.4 | 甲醇料液 | S31603 | GC2 | 83102101062023120063 | YGA2019-410-0122
233 | 201分厂 | 1012厂房料液 | R61301AB08 | P61413AB03-R61301AB |  |  | 308.7 | 常温 | 0.4 | 料液 | S31603 | GC2 | 83102101062024010011 | YGA2019-410-0125 | 2026.10
234 | 201分厂 | 1012厂房料液 | V61304ABC | 设备管-V61334 |  |  |  | 常温 | 0.4 | 料液 | S30408 | GC2 | 83102101062024010011 | YGA2019-410-0125
235 | 201分厂 | 1012厂房料液 | R61401ABC | F6133901-R61401ABC |  |  |  | 常温 | 0.4 | 料液 | S31603 | GC2 | 83102101062024010011 | YGA2019-410-0125
236 | 201分厂 | 1012厂房料液 | C61411A-D02 | F6142002-C61411ABCD |  |  |  | 常温 | 0.4 | 料液 | S31603 | GC2 | 83102101062024010011 | YGA2019-410-0125
237 | 201分厂 | 1012厂房料液 | C61411A-D07 | F6143502-C61411ABCD |  |  |  | 常温 | 0.4 | 料液 | S31603 | GC2 | 83102101062024010011 | YGA2019-410-0125
238 | 201分厂 | 1012厂房料液 | P61413AB01 | P61413AB-V61441 |  |  |  | 常温 | 0.4 | 料液 | S30408 | GC2 | 83102101062024010011 | YGA2019-410-0125
239 | 201分厂 | 1012厂房料液 | P61413AB02 | P61413AB-R61401ABC |  |  |  | 常温 | 0.4 | 料液 | S31603 | GC2 | 83102101062024010011 | YGA2019-410-0125
240 | 201分厂 | 1012厂房料液 | P61413AB01 | P61413AB-R61301AB |  |  |  | 常温 | 0.4 | 料液 | S30408 | GC2 | 83102101062024010011 | YGA2019-410-0125
241 | 201分厂 | 1012厂房料液 | P6141501 | P61415-V61208 |  |  |  | 常温 | 0.4 | 料液 | S30408 | GC2 | 83102101062024010011 | YGA2019-410-0125
242 | 201分厂 | 1012厂房硫酸 | P6110602 | 罐车-P61106 |  |  | 28.4 | 常温 | 0.4 | 硫酸 | S30408 | GC2 | 83102101062024010013 | YGA2019-410-0125 | 2026.10
243 | 201分厂 | 1012厂房硫酸 | P6110601 | P61106-V61105 |  |  |  | 常温 | 0.4 | 硫酸 | S30408 | GC2 | 83102101062024010013 | YGA2019-410-0125
244 | 201分厂 | 1012厂房硫酸 | P6110602 | P61106-M61108 |  |  |  | 常温 | 0.4 | 硫酸 | S30408 | GC2 | 83102101062024010013 | YGA2019-410-0125
合计