## Sheet1
序号 | 校验部门 | 型号 | 规格 | 安装设备名称 | 安装部位 | 工作介质 | 校验压力 | 工作压力 | 连接形式 | 数量 | 备注 | 报价（元）
1 | 201分厂 | S10-L | DN15 | 一级种子罐管路 | 管路 | 蒸汽 | 0.38MPa | 0.30MPa | 螺纹 | 1 | 201分厂发酵工段
2 | 201分厂 | S10-L | DN15 | 一级种子罐管路 | 管路 | 蒸汽 | 0.38MPa | 0.30MPa | 螺纹 | 1 | 201分厂发酵工段
3 | 201分厂 | S10-L | DN15 | 一级种子罐管路 | 管路 | 蒸汽 | 0.38MPa | 0.30MPa | 螺纹 | 1 | 201分厂发酵工段
4 | 201分厂 | A48Y-16C | DN125 | 减温减压装置 | 管路 | 蒸汽 | 0.4MPa | 0.3MPa | 法兰 | 1 | 201分厂发酵工段
5 | 201分厂 | A48Y-16P | DN125 | 减温减压装置 | 管路 | 蒸汽 | 0.33MPa | 0.3MPa | 法兰 | 1 | 201分厂发酵工段
6 | 201分厂 | A28W-16P | DN15 | 灭菌柜 | 灭菌柜顶部 | 蒸汽 | 0.24MPa | 0.2MPa | 螺纹 | 1 | 201分厂发酵工段
7 | 201分厂 | A28W-16P | DN15 | 灭菌柜 | 灭菌柜顶部 | 蒸汽 | 0.24MPa | 0.2MPa | 螺纹 | 1 | 201分厂发酵工段
8 | 201分厂 | A28W-16P | DN15 | 灭菌柜 | 灭菌柜顶部 | 蒸汽 | 0.24MPa | 0.2MPa | 螺纹 | 1 | 201分厂发酵工段
9 | 201分厂 | A28W-16P | DN15 | 灭菌柜 | 灭菌柜顶部 | 蒸汽 | 0.24MPa | 0.2MPa | 螺纹 | 1 | 201分厂发酵工段
10 | 201分厂 | A28W-16P | DN15 | 灭菌柜 | 灭菌柜顶部 | 蒸汽 | 0.24MPa | 0.2MPa | 螺纹 | 1 | 201分厂发酵工段
11 | 201分厂 | A28W-16P | DN15 | 灭菌柜 | 灭菌柜顶部 | 蒸汽 | 0.24MPa | 0.2MPa | 螺纹 | 1 | 201分厂发酵工段
12 | 201分厂 | A28W-16P | DN15 | 灭菌柜 | 灭菌柜顶部 | 蒸汽 | 0.24MPa | 0.2MPa | 螺纹 | 1 | 201分厂发酵工段
13 | 201分厂 | A28W-16P | DN15 | 灭菌柜 | 灭菌柜顶部 | 蒸汽 | 0.24MPa | 0.2MPa | 螺纹 | 1 | 201分厂发酵工段
14 | 201分厂 | A28W-16P | DN15 | 灭菌柜 | 灭菌柜顶部 | 蒸汽 | 0.24MPa | 0.2MPa | 螺纹 | 1 | 201分厂发酵工段
15 | 201分厂 | A28W-16P | DN15 | 灭菌柜 | 灭菌柜顶部 | 蒸汽 | 0.24MPa | 0.2MPa | 螺纹 | 1 | 201分厂发酵工段
16 | 201分厂 | A28W-16P | DN15 | 灭菌柜 | 灭菌柜顶部 | 蒸汽 | 0.24MPa | 0.2MPa | 螺纹 | 1 | 201分厂发酵工段
17 | 201分厂 | A28W-16P | DN15 | 灭菌柜 | 灭菌柜顶部 | 蒸汽 | 0.24MPa | 0.2MPa | 螺纹 | 1 | 201分厂发酵工段
18 | 201分厂 | A28W-16P | DN15 | 灭菌柜 | 灭菌柜顶部 | 蒸汽 | 0.24MPa | 0.2MPa | 螺纹 | 1 | 201分厂发酵工段
19 | 201分厂 | A28W-16P | DN15 | 灭菌柜 | 灭菌柜顶部 | 蒸汽 | 0.24MPa | 0.2MPa | 螺纹 | 1 | 201分厂发酵工段
20 | 201分厂 | A28W-16P | DN15 | 灭菌柜 | 灭菌柜顶部 | 蒸汽 | 0.24MPa | 0.2MPa | 螺纹 | 1 | 201分厂发酵工段
21 | 201分厂 | A28W-16P | DN15 | 灭菌柜 | 灭菌柜顶部 | 蒸汽 | 0.24MPa | 0.2MPa | 螺纹 | 1 | 201分厂发酵工段
22 | 201分厂 | A48Y-16P | DN25 | 蒸馏水机 | 管路 | 蒸汽 | 0.45MPa | 0.30MPa | 法兰 | 1 | 201分厂发酵工段
23 | 201分厂 | A42Y-16P | DN100 | 种子罐压缩空气缓冲罐 | 种子罐顶 | 压缩空气 | 0.28MPa | 0.25MPa | 法兰 | 1 | 201分厂发酵工段
24 | 201分厂 | A42Y-16P | DN50 | 种子罐压缩空气缓冲罐管路 | 种子罐顶 | 压缩空气 | 0.28MPa | 0.25MPa | 法兰 | 1 | 201分厂发酵工段
25 | 201分厂 | A42Y-16P | DN50 | 仪表压缩空气缓冲罐 | 仪表缓冲罐 | 压缩空气 | 0.77MPa | 0.65MPa | 法兰 | 1 | 201分厂发酵工段
26 | 201分厂 | A42Y-16P | DN50 | 流糖压缩空气缓冲罐 | 流糖管路 | 压缩空气 | 0.38MPa | 0.34MPa | 法兰 | 1 | 201分厂发酵工段
27 | 201分厂 | A42Y-16P | DN50 | 流糖压缩空气缓冲罐 | 流糖缓冲罐 | 压缩空气 | 0.38MPa | 0.34MPa | 法兰 | 1 | 201分厂发酵工段
28 | 201分厂 | A42Y-16P | DN50 | 流糖压缩机空气缓冲罐 | 流糖压缩机 | 压缩空气 | 0.77MPa | 0.65MPa | 法兰 | 1 | 201分厂发酵工段
29 | 201分厂 | A42Y-16P | DN50 | 流糖压缩机空气缓冲罐 | 流糖压缩机 | 压缩空气 | 0.77MPa | 0.65MPa | 法兰 | 1 | 201分厂发酵工段（配料）
30 | 201分厂 | A42Y-16P | DN50 | 仪表压缩空气缓冲罐 | 罐顶 | 压缩空气 | 0.76MPa | 0.65MPa | 法兰 | 1 | 201分厂发酵工段（配料）
31 | 201分厂 | A42Y-16P | DN50 | 反吹压缩空气缓冲罐 | 罐顶 | 压缩空气 | 0.76MPa | 0.65MPa | 法兰 | 1 | 201分厂发酵工段（配料）
32 | 201分厂 | A48Y-16C | DN80 | 减温减压装置 | 管路 | 蒸汽 | 0.4MPa | 0.3MPa | 法兰 | 1 | 201分厂发酵工段（配料）
33 | 201分厂 | A48Y-16C | DN25/32 | 凝水回收装置 | 凝水回收装置 | 水 | 0.65MPa | 0.34MPa | 法兰 | 1 | 201分厂发酵工段（配料）
34 | 201分厂 | A42Y-16P | DN50 | 顶料压缩空气缓冲罐 | 顶料缓冲罐 | 压缩空气 | 0.27MPa | 0.20MPa | 法兰 | 1 | 201分厂发酵工段（配料）
35 | 201分厂 | A48Y-16C | DN80 | 减温减压装置 | 管路 | 蒸汽 | 0.63MPa | 0.5MPa | 法兰 | 1 | 201分厂发酵工段
36 | 201分厂 | A27TY-16 | DN15 | 电蒸汽机顶部 | 顶部 | 蒸汽 | 0.70MPa | 0.63MPa | 螺纹 | 1 | 201分厂发酵工段
37 | 201分厂 | A27TY-16 | DN15 | 电蒸汽机顶部 | 顶部 | 蒸汽 | 0.70MPa | 0.63MPa | 螺纹 | 1 | 201分厂发酵工段
38 | 201分厂 | A27TY-16 | DN15 | 电蒸汽机顶部 | 顶部 | 蒸汽 | 0.70MPa | 0.63MPa | 螺纹 | 1 | 201分厂发酵工段
39 | 201分厂 | A42Y-16P | DN32 | 仪表压缩空气压缩 | 顶部 | 空气 | 0.35MPa | 0.3MPa | 法兰 | 1 | 201分厂提取工段
40 | 201分厂 | A42Y-16P | DN32 | 氮气缓冲罐 | 顶部 | 氮气 | 0.25MPa | 0.21MPa | 法兰 | 1 | 201分厂提取工段
41 | 201分厂 | A42Y-16P | DN80 | 仪表压缩空气压缩 | 顶部 | 空气 | 0.85MPa | 0.73MPa | 法兰 | 1 | 201分厂提取工段
42 | 201分厂 | A42Y-16P | DN80 | 仪表压缩空气压缩 | 顶部 | 空气 | 0.8MPa | 0.65MPa | 法兰 | 1 | 201分厂提取工段
43 | 201分厂 | A42Y-16P | DN80 | 氮气缓冲罐 | 顶部 | 氮气 | 0.75MPa | 0.65MPa | 法兰 | 1 | 201分厂提取工段
44 | 201分厂 | A47H-16C | DN50 | MVR | 顶部 | 蒸汽 | 0.10MPa | 0.06MPa | 法兰 | 1 | 201分厂提取工段
45 | 201分厂 | A47H-16C | DN50 | MVR | 顶部 | 蒸汽 | 0.10MPa | 0.06MPa | 法兰 | 1 | 201分厂提取工段
46 | 201分厂 | A47H-16C | DN50 | MVR | 顶部 | 蒸汽 | 0.10MPa | 0.06MPa | 法兰 | 1 | 201分厂提取工段
47 | 201分厂 | A47H-16C | DN50 | MVR | 顶部 | 蒸汽 | 0.10MPa | 0.06MPa | 法兰 | 1 | 201分厂提取工段
48 | 201分厂 | A48Y-16P | DN150 | 分汽缸 | 管路 | 蒸汽 | 0.35MPa | 0.3MPa | 法兰 | 1 | 201分厂提取工段
49 | 201分厂 | A48Y-16P | DN40 | 凝水回收罐 | 顶部 | 蒸汽 | 0.65MPa | 0.56MPa | 法兰 | 1 | 201分厂提取工段
50 | 201分厂 | A42Y-16P DN200/250 | DN200 | 甲醇回收塔 | 五层 | 甲醇气 | 0.10MPa | 0.03MPa | 法兰 | 1 | 201分厂综合保障组
51 | 201分厂 | A42Y-16P DN200/250 | DN200 | 甲醇回收塔 | 五层 | 甲醇气 | 0.2MPa | 0.12MPa | 法兰 | 1 | 201分厂综合保障组
52 | 201分厂 | A42Y-16P DN150/200 | DN150 | 甲醇回收塔 | 五层 | 甲醇气 | 0.5MPa | 0.41MPa | 法兰 | 1 | 201分厂综合保障组
53 | 201分厂 | A42Y-16P DN150/200 | DN150 | 甲醇回收塔 | 五层 | 甲醇气 | 0.10MPa | 0.04MPa | 法兰 | 1 | 201分厂综合保障组
54 | 201分厂 | A42Y-16P DN100/150 | DN100 | 甲醇回收塔 | 五层 | 甲醇气 | 0.35MPa | 0.22MPa | 法兰 | 1 | 201分厂综合保障组
55 | 201分厂 | A42Y-16P DN200/250 | DN200 | 甲醇回收塔 | 五层 | 甲醇气 | 0.10MPa | 0.04MPa | 法兰 | 1 | 201分厂综合保障组
56 | 201分厂 | A42Y-16P DN150/200 | DN150 | 甲醇回收塔 | 五层 | 甲醇气 | 0.4MPa | 0.28MPa | 法兰 | 1 | 201分厂综合保障组
57 | 201分厂 | A42Y-16P DN150/200 | DN150 | 甲醇回收塔 | 五层 | 甲醇气 | 0.10MPa | 0.04MPa | 法兰 | 1 | 201分厂综合保障组
58 | 201分厂 | A42Y-16P DN100/150 | DN100 | 甲醇回收塔 | 五层 | 甲醇气 | 0.5MPa | 0.4MPa | 法兰 | 1 | 201分厂综合保障组
59 | 201分厂 | A42Y-16P DN150/200 | DN150 | 甲醇回收塔 | 五层 | 甲醇气 | 0.10MPa | 0.04MPa | 法兰 | 1 | 201分厂综合保障组
60 | 201分厂 | A42Y-16P DN100/150 | DN100 | 甲醇回收塔 | 五层 | 甲醇气 | 0.5MPa | 0.4MPa | 法兰 | 1 | 201分厂综合保障组
61 | 201分厂 | A42Y-16P DN150/200 | DN150 | 甲醇回收塔 | 五层 | 甲醇气 | 0.5MPa | 0.4MPa | 法兰 | 1 | 201分厂综合保障组
62 | 201分厂 | A42Y-16P DN200/250 | DN200 | 甲醇回收塔 | 五层 | 甲醇气 | 0.2MPa | 0.12MPa | 法兰 | 1 | 201分厂综合保障组
63 | 201分厂 | A42Y-16P DN200/250 | DN200 | 甲醇回收塔 | 五层 | 甲醇气 | 0.10MPa | 0.04MPa | 法兰 | 1 | 201分厂综合保障组
64 | 201分厂 | A48Y-16P | DN25 | 凝水回收装置(前部) | 顶部 | 水 | 0.65MPa | 0.56MPa | 法兰 | 1 | 201分厂转化工段
65 | 201分厂 | A48Y-16P | DN25 | 凝水回收装置(后部) | 顶部 | 水 | 0.65MPa | 0.56MPa | 法兰 | 1 | 201分厂转化工段
66 | 201分厂 | A42Y-16P | DN50 | 仪表压缩安全罐(后部) | 顶部 | 空气 | 0.6MPa | 0.52MPa | 法兰 | 1 | 201分厂转化工段
67 | 201分厂 | A48Y-16P | DN150 | 减温减压装置(后部) | 顶部 | 蒸汽 | 0.35MPa | 0.30MPa | 法兰 | 1 | 201分厂转化工段
68 | 201分厂 | A48Y-16P | DN150 | 减温减压装置(前部) | 顶部 | 蒸汽 | 0.35MPa | 0.30MPa | 法兰 | 1 | 201分厂转化工段
69 | 201分厂 | A47H-16C | DN50 | MVR三楼蒸汽管 | 管道 | 蒸汽 | 0.1MPa | 0.06MPa | 法兰 | 1 | 201分厂转化工段
70 | 201分厂 | A47H-16C | DN50 | MVR三楼蒸汽管 | 管道 | 蒸汽 | 0.1MPa | 0.06MPa | 法兰 | 1 | 201分厂转化工段
71 | 201分厂 | A47H-16C | DN50 | MVR三楼蒸汽管 | 管道 | 蒸汽 | 0.1MPa | 0.06MPa | 法兰 | 1 | 201分厂转化工段
72 | 201分厂 | A47H-16C | DN50 | MVR三楼蒸汽管 | 管道 | 蒸汽 | 0.1MPa | 0.06MPa | 法兰 | 1 | 201分厂转化工段
73 | 201分厂 | A42Y-16P | DN40 | 三楼工艺压缩管（前部） | 管路 | 空气 | 0.35MPa | 0.30MPa | 法兰 | 1 | 201分厂转化工段
74 | 201分厂 | A42Y-16P | DN25 | 三楼工艺压缩管（前部） | 管路 | 空气 | 0.6MPa | 0.52MPa | 法兰 | 1 | 201分厂转化工段
75 | 201分厂 | A42Y-16P | DN40 | 三楼仪表压缩管（前部） | 管路 | 氮气 | 0.35MPa | 0.30MPa | 法兰 | 1 | 201分厂转化工段
76 | 201分厂 | A42Y-16P | DN25 | 仪表压缩罐（前部） | 顶部 | 空气 | 0.55MPa | 0.47MPa | 法兰 | 1 | 201分厂转化工段
77 | 201分厂 | A42Y-16P | DN80 | 三楼工艺压缩罐（前部） | 顶部 | 空气 | 0.88MPa | 0.76MPa | 法兰 | 1 | 201分厂转化工段
78 | 201分厂 | A42Y-16P | DN80 | 三楼仪表压缩罐（前部） | 顶部 | 空气 | 0.77MPa | 0.66MPa | 法兰 | 1 | 201分厂转化工段
79 | 201分厂 | A48Y-16P | DN50 | 工艺压缩安全罐(后部) | 管路 | 氮气 | 0.35MPa | 0.3MPa | 法兰 | 1 | 201分厂转化工段
80 | 201分厂 | A48Y-16P | DN50 | 氮气安全罐(后部) | 管路 | 氮气 | 0.35MPa | 0.3MPa | 法兰 | 1 | 201分厂转化工段
81 | 201分厂 | A11Y-100P | DN25 | 油箱 | 油箱 | 油 | 7.5MPa | 6.45MPa | 丝扣 | 1 | 201分厂转化工段
82 | 201分厂 | A11Y-100P | DN25 | 油箱 | 油箱 | 油 | 7.5MPa | 6.45MPa | 丝扣 | 1 | 201分厂转化工段
83 | 201分厂 | A48Y-16C | DN125 | 蒸汽管线 | 管道 | 蒸汽 | 0.45MPa | 0.41MPa | 法兰 | 1 | 201分厂精制工段
84 | 201分厂 | A48Y-16C | DN100 | 蒸汽管线 | 管道 | 蒸汽 | 0.25MPa | 0.23MPa | 法兰 | 1 | 201分厂精制工段
85 | 201分厂 | A48Y-16C | DN32 | 凝水储罐 | 罐顶 | 蒸汽 | 0.65MPa | 0.59MPa | 法兰 | 1 | 201分厂精制工段
86 | 201分厂 | A21W-16C | DN25 | 蒸汽管道 | 管道 | 蒸汽 | 0.7MPa | 0.64MPa | 螺纹 | 1 | 201分厂精制工段
87 | 201分厂 | A21W-16C | DN20 | 蒸汽管道 | 管道 | 蒸汽 | 0.7MPa | 0.64MPa | 螺纹 | 1 | 201分厂精制工段
88 | 201分厂 | A21W-16C | DN20 | 蒸汽管道 | 管道 | 蒸汽 | 0.7MPa | 0.64MPa | 螺纹 | 1 | 201分厂精制工段
89 | 201分厂 | A21W-16C | DN20 | 蒸汽管道 | 管道 | 蒸汽 | 0.7MPa | 0.64MPa | 螺纹 | 1 | 201分厂精制工段
90 | 201分厂 | A42Y-16P | DN25 | 氮气管道 | 管道 | 氮气 | 0.33MPa | 0.3MPa | 法兰 | 1 | 201分厂精制工段
91 | 201分厂 | A28W-25P | DN32 | 氮气储罐 | 罐顶 | 氮气 | 1.68MPa | 1.53MPa | 螺纹 | 1 | 201分厂精制工段
92 | 201分厂 | A28W-25P | DN32 | 氮气储罐 | 罐顶 | 氮气 | 1.68MPa | 1.53MPa | 螺纹 | 1 | 201分厂精制工段
93 | 201分厂 | A42Y-16P | DN50 | 压缩空气管道 | 管道 | 空气 | 0.33MPa | 0.3MPa | 法兰 | 1 | 201分厂精制工段
94 | 201分厂 | A42Y-16P | DN50 | 氮气管道 | 管道 | 氮气 | 0.15MPa | 0.1MPa | 法兰 | 1 | 201分厂精制工段
95 | 201分厂 | A28W-16P | DN25 | 压缩空气储罐 | 罐顶 | 空气 | 0.84MPa | 0.76MPa | 螺纹 | 1 | 201分厂精制工段
96 | 201分厂 | A28W-16P | DN25 | 压缩空气储罐 | 罐顶 | 空气 | 0.84MPa | 0.76MPa | 螺纹 | 1 | 201分厂精制工段
97 | 201分厂 | A42Y-16P | DN50 | 压缩空气储罐 | 罐顶 | 空气 | 0.8MPa | 0.7MPa | 螺纹 | 1 | 201分厂精制工段
98 | 201分厂 | A42Y-16P | DN50 | 压缩空气储罐 | 罐顶 | 空气 | 0.6MPa | 0.3MPa | 螺纹 | 1 | 201分厂精制工段
99 | 201分厂 | A48Y-16P | DN25 | 凝水储罐 | 罐顶 | 蒸汽 | 0.7MPa | 0.1MPa | 法兰 | 1 | 201分厂精制工段
100 | 201分厂 | A48Y-16C | DN125 | 一楼减温减压装置 | 管道 | 蒸汽 | 0.35MPa | 0.3MPa | 法兰 | 1 | 201分厂系列细河VC-Na
101 | 201分厂 | A48Y-16C | DN25/32 | 一楼凝水回收罐顶 | 罐顶 | 蒸汽凝水 | 0.65MPa | 0.4MPa | 法兰 | 1 | 201分厂系列细河VC-Na
102 | 201分厂 | A28W-16P | DN25 | 二楼混料室空气储罐 | 罐顶 | 氮气 | 0.84MPa | 0.65MPa | 法兰 | 1 | 201分厂系列细河VC-Na
103 | 201分厂 | A42Y-16P | DN50 | 三楼公用工程工艺压缩储罐 | 罐顶 | 空气 | 0.8MPa | 0.65MPa | 螺纹 | 1 | 201分厂系列细河VC-Na
104 | 201分厂 | A42Y-16P | DN50 | 三楼公用工程仪表压缩储罐 | 罐顶 | 空气 | 0.75MPa | 0.65MPa | 螺纹 | 1 | 201分厂系列细河VC-Na
105 | 201分厂 | A27H-10 | DN25 | 二楼压缩空气储罐 | 罐顶 | 空气 | 0.70MPa | 0.65MPa | 法兰 | 1 | 201分厂系列细河VC-Na
106 | 201分厂 | A42Y-16P | DN50 | 离心氮气缓冲罐 | 罐顶 | 氮气 | 0.70MPa | 0.65MPa | 螺纹 | 1 | 201分厂系列张士
107 | 201分厂 | A42Y-16P | DN50 | 离心氮气缓冲罐 | 罐顶 | 氮气 | 0.70MPa | 0.65MPa | 法兰 | 1 | 201分厂系列张士
108 | 201分厂 | A42Y-16P | DN50 | 离心氮气缓冲罐 | 罐顶 | 氮气 | 0.70MPa | 0.65MPa | 法兰 | 1 | 201分厂系列张士
109 | 201分厂 | A42Y-16P | DN50 | 离心氮气缓冲罐 | 罐顶 | 氮气 | 0.70MPa | 0.65MPa | 法兰 | 1 | 201分厂系列张士
110 | 201分厂 | A42Y-16P | DN65 | 母液罐 | 罐顶 | 空气 | 0.10MPa | 0.06MPa | 法兰 | 1 | 201分厂系列张士
111 | 201分厂 | A42Y-16P | DN65 | 成品甲醇罐 | 罐顶 | 空气 | 0.10MPa | 0.06MPa | 法兰 | 1 | 201分厂系列张士
112 | 201分厂 | A42Y-16C | DN65 | 新鲜甲醇罐 | 罐顶 | 空气 | 0.10MPa | 0.06MPa | 法兰 | 1 | 201分厂系列张士
113 | 201分厂 | A42Y-16C/100 | DN100 | 水汽室分气缸安全阀 | 管道 | 蒸汽 | 0.6MPa | 0.45MPa | 法兰 | 1 | 201分厂系列张士
114 | 201分厂 | A27H-10 | DN50 | 压缩系统空气储罐 | 罐顶 | 空气 | 0.80MPa | 0.65MPa | 法兰 | 1 | 201分厂系列张士
115 | 201分厂 | A27H-10 | DN50 | 制氮系统氮气储罐 | 罐顶 | 空气 | 0.80MPa | 0.65MPa | 法兰 | 1 | 201分厂系列张士
116 | 201分厂 | A27H-10 | DN50 | 压缩系统空气储罐 | 罐顶 | 空气 | 0.80MPa | 0.65MPa | 法兰 | 1 | 201分厂系列张士
117 | 201分厂 | A28H-16 | DN50 | 制氮系统空气储罐 | 罐顶 | 氮气 | 0.80MPa | 0.65MPa | 法兰 | 1 | 201分厂系列张士
118 | 201分厂 | A42Y-16P | DN65 | 氮气管道 | 管道 | 氮气 | 0.22MPa | 0.15MPa | 法兰 | 1 | 201分厂系列张士
119 | 201分厂 | A42Y-16P | DN50 | 压缩管道 | 管道 | 氮气 | 0.12MPa | 0.1MPa | 螺纹 | 1 | 201分厂系列张士
120 | 201分厂 | A48Y-16C | DN100 | 一楼减温减压装置 | 管道 | 蒸汽 | 0.35MPa | 0.3MPa | 螺纹 | 1 | 201分厂系列细河颗粒
121 | 201分厂 | A48Y-16C | DN25/32 | 一楼凝水回收储罐 | 罐顶 | 蒸汽凝水 | 0.65MPa | 0.59MPa | 螺纹 | 1 | 201分厂系列细河颗粒
122 | 201分厂 | A42Y-16P | DN50 | 三楼气体储罐室空气储罐 | 罐顶 | 空气 | 0.8MPa | 0.7MPa | 螺纹 | 1 | 201分厂系列细河颗粒
123 | 201分厂 | A42Y-16P | DN50 | 三楼气体储罐室空气储罐 | 罐顶 | 空气 | 0.8MPa | 0.7MPa | 螺纹 | 1 | 201分厂系列细河颗粒
124 | 201分厂 | A28H-16 | DN25 | 三楼混料室空气储罐 | 罐顶 | 氮气 | 0.84MPa | 0.76MPa | 螺纹 | 1 | 201分厂系列细河颗粒
125 | 201分厂 | A28H-16 | DN25 | 三楼混料室空气储罐 | 罐顶 | 空气 | 0.84MPa | 0.76MPa | 螺纹 | 1 | 201分厂系列细河颗粒
126 | 201分厂 | A28H-16C | DN40 | 四楼压缩空气储罐 | 罐顶 | 空气 | 0.8MPa | 0.7MPa | 螺纹 | 1 | 201分厂系列细河颗粒
127 | 201分厂 | A27H-10 | DN25 | 四楼压缩空气储罐 | 罐顶 | 空气 | 0.8MPa | 0.7MPa | 螺纹 | 1 | 201分厂系列细河颗粒
128 | 201分厂 | A27H-10 | DN25 | 三楼压缩空气储罐 | 罐顶 | 空气 | 0.8MPa | 0.7MPa | 螺纹 | 1 | 201分厂系列细河颗粒
129 | 201分厂 | A27T-10Q | DN40 | 3层利旧空压机安全罐（压缩空气） | 顶部 | 氮气 | 0.8MPa | 0.64MPa | 螺纹 | 1 | 201分厂单磷酸酯
130 | 201分厂 | A27H-10 | DN32 | 3层冷冻罐安全罐（氮气） | 顶部 | 冷冻氮气 | 0.65MPa | 0.59MPa | 螺纹 | 1 | 201分厂单磷酸酯
131 | 201分厂 | A27T-10Q | DN25 | 2层板框安全罐（压缩空气） | 顶部 | 压缩空气 | 0.8MPa | 0.64MPa | 螺纹 | 1 | 201分厂单磷酸酯
132 | 201分厂 | A47H-16C | DN50 | 3层MVR（蒸汽） | 顶部 | 蒸汽 | 0.3MPa | 0.27MPa | 法兰 | 1 | 201分厂单磷酸酯
133 | 201分厂 | A47H-16C | DN80 | 三效岗位（蒸汽） | 顶部 | 蒸汽 | 0.1MPa | 0.08MPa | 法兰 | 1 | 201分厂单磷酸酯
134 | 201分厂 | A42Y-16C | DN100 | 3层压缩安全罐（压缩空气） | 顶部 | 压缩空气 | 0.95MPa | 0.64MPa | 法兰 | 1 | 201分厂单磷酸酯
135 | 201分厂 | A42Y-16C | DN100 | 3层仪表压缩安全罐（压缩空气） | 顶部 | 压缩空气 | 0.95MPa | 0.64MPa | 法兰 | 1 | 201分厂单磷酸酯
136 | 201分厂 | A48Y-16C | DN100 | 2层水汽室（蒸汽） | 顶部 | 蒸汽 | 0.4MPa | 0.36MPa | 法兰 | 1 | 201分厂单磷酸酯
137 | 201分厂 | A27W-16P | DN40 | 3层利旧空压机安全罐（压缩空气） | 顶部 | 压缩空气 | 0.85MPa | 0.77MPa | 螺纹 | 1 | 201分厂单磷酸酯
138 | 201分厂 | A28H-16 | DN25 | 2楼混料岗位（氮气） | 顶部 | 氮气 | 0.85MPa | 0.77MPa | 螺纹 | 1 | 201分厂单磷酸酯
139 | 201分厂 | A28H-16 | DN32 | 转化前部制氮机3m³储气罐 | A设备 | 空气 | 1.05MPa | 0.8MPa | 螺纹 | 1 | 201分厂综合保障组
140 | 201分厂 | A28H-16 | DN32 | 转化前部制氮机3m³储气罐 | B设备 | 空气 | 1.05MPa | 0.8MPa | 螺纹 | 1 | 201分厂综合保障组
141 | 201分厂 | A28H-16 | DN40 | 转化前部制氮机5m³储气罐 | A设备 | 空气 | 1.05MPa | 0.8MPa | 螺纹 | 1 | 201分厂综合保障组
142 | 201分厂 | A28H-16 | DN40 | 转化前部制氮机5m³储气罐 | B设备 | 空气 | 1.05MPa | 0.8MPa | 螺纹 | 1 | 201分厂综合保障组
143 | 201分厂 | A28W-16P | DN40 | 转化前部制氮机10m³储气罐 | A设备 | 氮气 | 1.0MPa | 0.7MPa | 螺纹 | 1 | 201分厂综合保障组
144 | 201分厂 | A28W-16P | DN40 | 转化前部制氮机10m³储气罐 | B设备 | 氮气 | 1.0MPa | 0.7MPa | 螺纹 | 1 | 201分厂综合保障组
145 | 201分厂 | A28H-16 | DN32 | 单磷酸酯制氮机3m³储气罐 | A设备 | 空气 | 1.05MPa | 0.8MPa | 螺纹 | 1 | 201分厂综合保障组
146 | 201分厂 | A28H-16 | DN32 | 单磷酸酯制氮机3m³储气罐 | B设备 | 空气 | 1.05MPa | 0.8MPa | 螺纹 | 1 | 201分厂综合保障组
147 | 201分厂 | A28H-16 | DN40 | 单磷酸酯制氮机5m³储气罐 | A设备 | 空气 | 1.05MPa | 0.8MPa | 螺纹 | 1 | 201分厂综合保障组
148 | 201分厂 | A28H-16 | DN40 | 单磷酸酯制氮机5m³储气罐 | B设备 | 空气 | 1.05MPa | 0.8MPa | 螺纹 | 1 | 201分厂综合保障组
149 | 201分厂 | A28W-16P | DN40 | 单磷酸酯制氮机10m³储气罐 | A设备 | 氮气 | 1.0MPa | 0.7MPa | 螺纹 | 1 | 201分厂综合保障组
150 | 201分厂 | A28W-16P | DN40 | 单磷酸酯制氮机10m³储气罐 | B设备 | 氮气 | 1.0MPa | 0.7MPa | 螺纹 | 1 | 201分厂综合保障组
151 | 201分厂 | A28H-16 | DN32 | vc-na制氮机3m³储气罐 | A设备 | 空气 | 1.05MPa | 0.8MPa | 螺纹 | 1 | 201分厂综合保障组
152 | 201分厂 | A28H-16 | DN32 | vc-na制氮机3m³储气罐 | B设备 | 空气 | 1.05MPa | 0.8MPa | 螺纹 | 1 | 201分厂综合保障组
153 | 201分厂 | A28H-16 | DN40 | vc-na制氮机5m³储气罐 | A设备 | 空气 | 1.05MPa | 0.8MPa | 螺纹 | 1 | 201分厂综合保障组
154 | 201分厂 | A28H-16 | DN40 | vc-na制氮机5m³储气罐 | B设备 | 空气 | 1.05MPa | 0.8MPa | 螺纹 | 1 | 201分厂综合保障组
155 | 201分厂 | A28W-16P | DN40 | vc-na制氮机10m³储气罐 | A设备 | 氮气 | 1.0MPa | 0.7MPa | 螺纹 | 1 | 201分厂综合保障组
156 | 201分厂 | A28W-16P | DN40 | vc-na制氮机10m³储气罐 | B设备 | 氮气 | 1.0MPa | 0.7MPa | 螺纹 | 1 | 201分厂综合保障组
157 | 201分厂 | A28H-16 | DN32 | 颗粒制氮机3m³储气罐 | 1#压缩机 | 空气 | 1.05MPa | 0.8MPa | 螺纹 | 1 | 201分厂综合保障组
158 | 201分厂 | A28H-16 | DN32 | 颗粒制氮机3m³储气罐 | 2#压缩机 | 空气 | 1.05MPa | 0.8MPa | 螺纹 | 1 | 201分厂综合保障组
159 | 201分厂 | A28H-16 | DN32 | 颗粒制氮机3m³储气罐 | 3#压缩机 | 空气 | 1.05MPa | 0.8MPa | 螺纹 | 1 | 201分厂综合保障组
160 | 201分厂 | A28H-16 | DN40 | 颗粒制氮机5m³储气罐 | 3#压缩机 | 空气 | 1.05MPa | 0.8MPa | 螺纹 | 1 | 201分厂综合保障组
161 | 201分厂 | A28H-16 | DN40 | 颗粒制氮机5m³储气罐 | 4#压缩机 | 空气 | 1.05MPa | 0.8MPa | 螺纹 | 1 | 201分厂综合保障组
162 | 201分厂 | A28H-16 | DN40 | 颗粒制氮机5m³储气罐 | 4#压缩机 | 空气 | 1.05MPa | 0.8MPa | 螺纹 | 1 | 201分厂综合保障组
163 | 201分厂 | A28H-16 | DN40 | 颗粒制氮机5m³储气罐 | 5#压缩机 | 空气 | 1.05MPa | 0.8MPa | 螺纹 | 1 | 201分厂综合保障组
164 | 201分厂 | A28H-16 | DN40 | 颗粒制氮机5m³储气罐 | 5#压缩机 | 空气 | 1.05MPa | 0.8MPa | 螺纹 | 1 | 201分厂综合保障组
165 | 201分厂 | A28H-16 | DN40 | 颗粒制氮机5m³储气罐 | 1#压缩机 | 空气 | 1.05MPa | 0.8MPa | 螺纹 | 1 | 201分厂综合保障组
166 | 201分厂 | A28H-16 | DN40 | 颗粒制氮机5m³储气罐 | 2#压缩机 | 空气 | 1.05MPa | 0.8MPa | 螺纹 | 1 | 201分厂综合保障组
167 | 201分厂 | A28W-16P | DN40 | 颗粒制氮机10m³储气罐 | 1#压缩机 | 氮气 | 1.0MPa | 0.7MPa | 螺纹 | 1 | 201分厂综合保障组
168 | 201分厂 | A28W-16P | DN40 | 颗粒制氮机10m³储气罐 | 2#压缩机 | 氮气 | 1.0MPa | 0.7MPa | 螺纹 | 1 | 201分厂综合保障组
169 | 201分厂 | A28W-16P | DN40 | 颗粒制氮机10m³储气罐 | 3#压缩机 | 氮气 | 1.0MPa | 0.7MPa | 螺纹 | 1 | 201分厂综合保障组
170 | 201分厂 | A28H-16 | DN40 | 甲醇回收仪表压缩 | 仪表压缩空气安全罐 | 空气 | 0.84MPa | 0.72MPa | 螺纹 | 1 | 201分厂综合保障组
171 | 201分厂 | A28H-16C | DN32 | 提取工艺压缩安全罐 | 压缩空气安全罐 | 空气 | 1.03 | 0.7MPa | 螺纹 | 1 | 201分厂综合保障组
172 | 202分厂 | A42Y-100R | DN25 | 胺化反应釜 | 顶部 | 氢气 | 6.31 | 5.74 | 法兰 | 1 | 前部
173 | 202分厂 | A42Y-100R | DN25 | 胺化反应釜 | 顶部 | 氢气 | 6.31 | 5.74 | 法兰 | 1 | 前部
174 | 202分厂 | A42Y-100R | DN25 | 胺化反应釜 | 顶部 | 氢气 | 6.31 | 5.74 | 法兰 | 1 | 前部
175 | 202分厂 | A42Y-100R | DN25 | 胺化反应釜 | 顶部 | 氢气 | 6.31 | 5.74 | 法兰 | 1 | 前部
176 | 202分厂 | A42Y-100R | DN25 | 缩合高压釜 | 顶部 | 氢气 | 6.31 | 5.74 | 法兰 | 1 | 前部
177 | 202分厂 | A42Y-100R | DN25 | 缩合高压釜 | 顶部 | 氢气 | 6.31 | 5.74 | 法兰 | 1 | 前部
178 | 202分厂 | A42Y-100R | DN25 | 缩合高压釜 | 顶部 | 氢气 | 6.31 | 5.74 | 法兰 | 1 | 前部
179 | 202分厂 | A42Y-100R | DN25 | 缩合高压釜 | 顶部 | 氢气 | 6.31 | 5.74 | 法兰 | 1 | 前部
180 | 202分厂 | A42Y-16P | DN50 | 成环反应罐1# | 顶部 | 氮气 | 0.9 | 0.8 | 法兰 | 1 | 前部
181 | 202分厂 | A42Y-16P | DN50 | 成环反应罐2# | 顶部 | 氮气 | 0.9 | 0.8 | 法兰 | 1 | 前部
182 | 202分厂 | A42Y-16P | DN50 | 成环反应罐3# | 顶部 | 氮气 | 0.9 | 0.8 | 法兰 | 1 | 前部
183 | 202分厂 | A42F-25C | DN20 | 冷冻机组 | 顶部 | 乙二醇 | 1.3 | 1.18 | 法兰 | 1 | 前部
184 | 202分厂 | A42F-25C | DN32 | 冷冻机组 | 管路 | 乙二醇 | 1.9 | 1.73 | 法兰 | 1 | 前部
185 | 202分厂 | A42F-25C | DN25 | 冷冻机组 | 顶部 | 乙二醇 | 1.9 | 1.73 | 法兰 | 1 | 前部
186 | 202分厂 | A42F-25P | DN20 | 液氨储罐 | 顶部 | 液氨 | 2.16 | 1.96 | 法兰 | 1 | 前部
187 | 202分厂 | A42F-25P | DN20 | 液氨储罐 | 顶部 | 液氨 | 2.16 | 1.96 | 法兰 | 1 | 前部
188 | 202分厂 | A28H-16 | DN40 | 压缩缓冲罐 | 顶部 | 空气 | 1.05 | 0.95 | 法兰 | 1 | 前部
189 | 202分厂 | A4H1-16 | DN40 | 室外碳吸附罐1# | 顶部 | 蒸汽 | 0.44 | 0.4 | 螺纹 | 1 | 前部
190 | 202分厂 | A4H1-16 | DN40 | 室外碳吸附罐2# | 顶部 | 蒸汽 | 0.44 | 0.4 | 螺纹 | 1 | 前部
191 | 202分厂 | A28H-16 | DN25 | 氮气缓冲罐 | 顶部 | 氮气 | 0.84 | 0.76 | 螺纹 | 1 | 后部
192 | 202分厂 | A48H-16C | DN50 | 接收罐 | 顶部 | 水 | 1 | 0.91 | 法兰 | 1 | 后部
193 | 202分厂 | A48H-16C | DN40 | 接收罐 | 顶部 | 水 | 1 | 0.91 | 法兰 | 1 | 后部
194 | 202分厂 | A28H-16 | DN40 | 压缩缓冲罐1# | 顶部 | 空气 | 1.05 | 0.95 | 法兰 | 1 | 后部
195 | 202分厂 | A28H-16 | DN40 | 压缩缓冲罐2# | 顶部 | 空气 | 1.05 | 0.95 | 法兰 | 1 | 后部
196 | 202分厂 | A42Y-16P | DN25 | 工艺压缩缓冲罐 | 顶部 | 空气 | 0.66 | 0.6 | 法兰 | 1 | 后部
197 | 202分厂 | A42Y-16P | DN25 | 氮气压缩缓冲罐 | 顶部 | 氮气 | 0.66 | 0.6 | 法兰 | 1 | 后部
198 | 202分厂 | A42Y-16P | DN40 | 仪表压缩缓冲罐 | 顶部 | 空气 | 0.88 | 0.8 | 法兰 | 1 | 后部
199 | 202分厂 | A42F-25P | DN25 | 氨水换热器 | 顶部 | 氨气 | 2.16 | 0.25 | 法兰 | 1 | 后部
200 | 202分厂 | A22Y-16P | DN20 | 氨水换热器 | 顶部 | 液氨 | 0.8 | 0.25 | 螺纹 | 1 | 后部
201 | 202分厂 | A48Y-16C | DN100 | 减温减压蒸汽 | 管路 | 蒸汽 | 0.6 | 0.55 | 法兰 | 1 | 后部
202 | 202分厂 | A48Y-16C | DN150 | 减温减压蒸汽 | 管路 | 蒸汽 | 0.6 | 0.55 | 法兰 | 1 | 后部
203 | 202分厂 | A42Y-16P | DN25 | 氮气压缩管线 | 管路 | 氮气 | 0.33 | 0.3 | 法兰 | 1 | 后部
204 | 202分厂 | A42Y-16P | DN25 | 工艺压缩管线 | 管路 | 空气 | 0.33 | 0.3 | 法兰 | 1 | 后部
205 | 202分厂 | A48H-16C | DN150 | 减温减压 | 管道 | 蒸汽 | 0.8 | 0.73 | 法兰 | 1 | 后部
206 | 202分厂 | A42Y-16C | DN40 | 蒸汽管线 | 顶部 | 蒸汽 | 0.44 | 0.4 | 法兰 | 1 | 后部
207 | 202分厂 | A28H-16T | DN20 | 微油空压机 | 管道 | 油气 | 0.83 | 0.75 | 螺纹 | 1 | 后部
208 | 202分厂 | AK22X-16T | DN25 | 无油空压机 | 管道 | 油气 | 0.83 | 0.75 | 螺纹 | 1 | 后部
209 | 202分厂 | AK22X-16T | DN25 | 无油空压机 | 管道 | 油气 | 0.83 | 0.75 | 螺纹 | 1 | 后部
210 | 202分厂 | A42Y-16P | DN25 | 工艺压缩储气罐 | 顶部 | 空气 | 0.88 | 0.8 | 法兰 | 1 | 氯霉素
211 | 202分厂 | A42Y-16P | DN25 | 氮气缓冲罐 | 顶部 | 氮气 | 0.66 | 0.6 | 法兰 | 1 | 氯霉素
212 | 202分厂 | A48H-16C | DN25 | 集水罐 | 顶部 | 蒸汽 | 0.65 | 0.59 | 法兰 | 1 | 氯霉素
213 | 202分厂 | A48H-16C | DN100 | 蒸汽管线 | 顶部 | 蒸汽 | 0.6 | 0.55 | 法兰 | 1 | 氯霉素
214 | 202分厂 | A48H-16C | DN100 | 蒸汽管线 | 顶部 | 蒸汽 | 0.7 | 0.64 | 法兰 | 1 | 氯霉素
215 | 203分厂 | A42Y-16C | DN200 | 蒸汽分配缸 | 顶部 | 蒸汽 | 0.35MPa | 0.32MPa | 法兰 | 1 | 吡拉西坦
216 | 203分厂 | A42Y-25 | DN80 | 蒸汽分配缸 | 顶部 | 蒸汽 | 0.55MPa | 0.5MPa | 法兰 | 1 | 吡拉西坦
217 | 203分厂 | A42Y-16C | DN80 | 储罐 | 顶部 | 甲苯 | 0.10MPa | 0.08MPa | 法兰 | 1 | 吡拉西坦
218 | 203分厂 | A42Y-16C | DN80 | 储罐 | 顶部 | 甲苯 | 0.10MPa | 0.08MPa | 法兰 | 1 | 吡拉西坦
219 | 203分厂 | A42Y-16C | DN80 | 储罐 | 顶部 | 甲苯 | 0.10MPa | 0.08MPa | 法兰 | 1 | 吡拉西坦
220 | 203分厂 | A42Y-16C | DN80 | 储罐 | 顶部 | 甲苯 | 0.10MPa | 0.08MPa | 法兰 | 1 | 吡拉西坦
221 | 203分厂 | A42Y-16C | DN50 | 储罐 | 顶部 | 甲苯 | 0.10MPa | 0.08MPa | 法兰 | 1 | 吡拉西坦
222 | 203分厂 | A42Y-16C | DN50 | 储罐 | 顶部 | 异丙醇 | 0.10MPa | 0.08MPa | 法兰 | 1 | 吡拉西坦
223 | 203分厂 | A42Y-16C | DN65 | 储罐 | 顶部 | 异丙醇 | 0.10MPa | 0.08MPa | 法兰 | 1 | 吡拉西坦
224 | 203分厂 | A42Y-16C | DN80 | 储罐 | 顶部 | 异丙醇 | 0.10MPa | 0.08MPa | 法兰 | 1 | 吡拉西坦
225 | 203分厂 | A42Y-16C | DN80 | 储罐 | 顶部 | 异丙醇 | 0.10MPa | 0.08MPa | 法兰 | 1 | 吡拉西坦
226 | 203分厂 | A42Y-16C | DN80 | 储罐 | 顶部 | 一氯乙酸甲酯 | 0.10MPa | 0.08MPa | 法兰 | 1 | 吡拉西坦
227 | 203分厂 | A42Y-16C | DN80 | 储罐 | 顶部 | 一氯乙酸甲酯 | 0.10MPa | 0.08MPa | 法兰 | 1 | 吡拉西坦
228 | 203分厂 | A42Y-16C | DN80 | 储罐 | 顶部 | 甲苯 | 0.10MPa | 0.08MPa | 法兰 | 1 | 吡拉西坦
229 | 203分厂 | A42Y-16C | DN65 | 储气罐 | 顶部 | 空气 | 0.85MPa | 0.77MPa | 法兰 | 1 | 吡拉西坦
230 | 203分厂 | A42Y-16C | DN65 | 储气罐 | 顶部 | 氮气 | 0.85MPa | 0.77MPa | 法兰 | 1 | 吡拉西坦
231 | 203分厂 | A42F-40 | DN40 | 储气罐 | 顶部 | 氨气 | 0.44MPa | 0.4MPa | 法兰 | 1 | 吡拉西坦
232 | 203分厂 | A42Y-25P | DN25 | 储气罐 | 顶部 | 氨气 | 2.16MPa | 1.96MPa | 法兰 | 1 | 吡拉西坦
233 | 203分厂 | A27W-10T | DN20 | 储气罐 | 顶部 | 空气 | 0.84MPa | 0.76MPa | 螺纹 | 1 | 吡拉西坦
234 | 203分厂 | A48Y-10C | DN50 | 储气罐 | 顶部 | 氨气 | 0.03MPa | 0.02MPa | 法兰 | 1 | 吡拉西坦
235 | 203分厂 | A42Y-16P | DN40 | 氨化反应罐 | 管路 | 氮气 | 0.20MPa | 0.17MPa | 法兰 | 1 | 吡拉西坦
236 | 203分厂 | A42Y-16P | DN40 | 氨化反应罐 | 管路 | 氮气 | 0.20MPa | 0.17MPa | 法兰 | 1 | 吡拉西坦
237 | 203分厂 | A42Y-16P | DN40 | 氨化反应罐 | 管路 | 氮气 | 0.20MPa | 0.17MPa | 法兰 | 1 | 吡拉西坦
238 | 203分厂 | A42Y-16P | DN40 | 氨化反应罐 | 管路 | 氮气 | 0.20MPa | 0.17MPa | 法兰 | 1 | 吡拉西坦
239 | 203分厂 | A42Y-16P | DN40 | 氨化反应罐 | 管路 | 氮气 | 0.20MPa | 0.17MPa | 法兰 | 1 | 吡拉西坦
240 | 203分厂 | A42Y-16P | DN40 | 氨化反应罐 | 管路 | 氮气 | 0.20MPa | 0.17MPa | 法兰 | 1 | 吡拉西坦
241 | 203分厂 | A42Y-16F | DN25 | 回收反应釜 | 顶部 | 吡咯烷酮 | 0.2MPa | 0.15MPa | 法兰 | 1 | 氨精
242 | 203分厂 | A42Y-16F | DN25 | 冷却釜 | 顶部 | 吡咯烷酮 | 0.2MPa | 0.15MPa | 法兰 | 1 | 氨精
243 | 203分厂 | A48Y-16 | DN40 | 强制外循环 | 顶部 | 蒸汽 | 0.4MPa | 0.35MPa | 法兰 | 1 | 氨精
244 | 203分厂 | A48Y-16C | DN150 | 分汽缸 | 顶部 | 蒸汽 | 0.55MPa | 0.5MPa | 法兰 | 1 | 氨精
245 | 203分厂 | A48Y-16 | DN80 | 分汽缸 | 顶部 | 蒸汽 | 0.35MPa | 0.3MPa | 法兰 | 1 | 氨精
246 | 203分厂 | A27H-10 | DN32 | 缓冲罐 | 顶部 | 空气 | 0.84MPa | 0.72MPa | 螺纹 | 1 | 氨精
247 | 203分厂 | A27T-10 | DN32 | 缓冲罐 | 顶部 | 空气 | 0.84MPa | 0.72MPa | 螺纹 | 1 | 氨精
248 | 203分厂 | A28H-16 | DN32 | 储气罐 | 顶部 | 空气 | 0.84MPa | 0.72MPa | 螺纹 | 1 | 氨精
249 | 203分厂 | A48Y-16 | DN40 | 水解反应罐 | 顶部 | 蒸汽 | 0.5MPa | 0.4MPa | 法兰 | 1 | 氨精
250 | 203分厂 | A48Y-16 | DN40 | 水解反应罐 | 顶部 | 蒸汽 | 0.5MPa | 0.4MPa | 法兰 | 1 | 氨精
251 | 203分厂 | A48Y-16 | DN40 | 水解反应罐 | 顶部 | 蒸汽 | 0.5MPa | 0.4MPa | 法兰 | 1 | 氨精
252 | 203分厂 | A48Y-16 | DN40 | 水解反应罐 | 顶部 | 蒸汽 | 0.5MPa | 0.4MPa | 法兰 | 1 | 氨精
253 | 203分厂 | A27W-10T | DN20 | 臭氧机组储气罐 | 顶部 | 空气 | 0.84MPa | 0.72MPa | 螺纹 | 1 | 氨精
254 | 203分厂 | A28H-16 | DN25 | 板框 | 侧部 | 物料 | 1.6MPa | 1.5MPa | 螺纹 | 1 | 金刚
255 | 203分厂 | A28H-16 | DN25 | 板框 | 侧部 | 物料 | 1.6MPa | 1.5MPa | 螺纹 | 1 | 金刚
256 | 203分厂 | A48Y-16C | DN80 | 分汽缸 | 顶部 | 蒸汽 | 0.6MPa | 0.55MPa | 法兰 | 1 | 金刚
257 | 203分厂 | A28H-16C | DN25 | 水汽 | 顶部 | 蒸汽 | 0.3MPa | 0.25MPa | 法兰 | 1 | 金刚
258 | 203分厂 | A47H-16C | DN80 | 分汽缸 | 顶部 | 蒸汽 | 0.6MPa | 0.54MPa | 法兰 | 1 | 金刚
259 | 203分厂 | A27W-10T | DN20 | 臭氧机组储气罐 | 顶部 | 空气 | 0.84MPa | 0.72MPa | 螺纹 | 1 | 金刚
260 | 203分厂 | A47H-16C | DN50 | 2楼磺化 | 顶部 | 蒸汽 | 0.10MPa | 常压 | 法兰 | 1 | 硫糖铝
261 | 203分厂 | A47H-16C | DN50 | 2楼磺化 | 顶部 | 蒸汽 | 0.10MPa | 常压 | 法兰 | 1 | 硫糖铝
262 | 203分厂 | A47H-16C | DN50 | 2楼磺化 | 顶部 | 蒸汽 | 0.10MPa | 常压 | 法兰 | 1 | 硫糖铝
263 | 203分厂 | A47H-16C | DN50 | 2楼磺化 | 顶部 | 蒸汽 | 0.10MPa | 常压 | 法兰 | 1 | 硫糖铝
264 | 203分厂 | A48Y-16C | DN50 | 一楼蒸汽分配 | 顶部 | 蒸汽 | 0.35MPa | 0.3MPa | 法兰 | 1 | 硫糖铝
265 | 203分厂 | A41H-16C | DN25 | 凝水回收 | 顶部 | 蒸汽 | 0.30MPa | 0.2MPa | 法兰 | 1 | 硫糖铝
266 | 203分厂 | A28H-16 | DN50 | 一楼压缩空气缓冲罐（55kW） | 顶部 | 空气 | 0.80MPa | 0.7MPa | 螺纹 | 1 | 硫糖铝
267 | 203分厂 | A27W-10T | DN20 | 臭氧发生器 | 侧部 | 空气 | 0.80MPa | 0.7MPa | 螺纹 | 1 | 硫糖铝
268 | 203分厂 | A27W-10T | DN20 | 臭氧发生器 | 侧部 | 空气 | 0.80MPa | 0.7MPa | 螺纹 | 1 | 硫糖铝
269 | 203分厂 | A28H-16 | DN32 | 一楼压缩空气缓冲罐（90kW） | 罐顶 | 空气 | 0.10MPa | 0.06MPa | 螺纹 | 1 | 硫糖铝
270 | 203分厂 | A42Y-16P(RF) | DN40 | 仪表压缩缓冲罐 | 顶部 | 空气 | 0.9MPa | 0.80MPa | 法兰 | 1 | VB1工段
271 | 203分厂 | A42Y-17P(RF) | DN40 | 氮气缓冲罐 | 顶部 | 氮气 | 0.9MPa | 0.80MPa | 法兰 | 1 | VB1工段
272 | 203分厂 | A42Y-18P(RF) | DN40 | 空气压缩缓冲罐 | 顶部 | 空气 | 0.9MPa | 0.80MPa | 法兰 | 1 | VB1工段
273 | 203分厂 | A42Y-19P(RF) | DN80 | 乙醇塔 | 顶部 | 乙醇汽 | 0.2MPa | 0.18MPa | 法兰 | 1 | VB1工段
274 | 203分厂 | A42Y-20P(RF) | DN40 | 螺杆压缩储气罐 | 管道 | 空气 | 0.6MPa | 0.30MPa | 法兰 | 1 | VB1工段
275 | 203分厂 | A27T-16 | DN25 | 螺杆压缩储气罐 | 顶部 | 空气 | 1.0MPa | 0.80MPa | 螺纹 | 1 | VB1工段
276 | 203分厂 | A27T-16 | DN25 | 螺杆压缩储气罐 | 顶部 | 空气 | 1.0MPa | 0.80MPa | 螺纹 | 1 | VB1工段
277 | 203分厂 | A27T-16 | DN25 | 螺杆压缩储气罐 | 顶部 | 空气 | 1.0MPa | 0.80MPa | 螺纹 | 1 | VB1工段
278 | 203分厂 | A28X-16T | DN15 | 空压机（WW-0.6/7) | 顶部 | 空气 | 1.1MPa | 1.00MPa | 螺纹 | 1 | VB1工段
279 | 203分厂 | A48Y-16C | DN100 | 减温减压 | 管道 | 蒸汽 | 0.5MPa | 0.35MPa | 法兰 | 1 | VB1工段
280 | 203分厂 | A48Y-16C | DN50 | 减温减压 | 管道 | 蒸汽 | 0.6MPa | 0.45MPa | 法兰 | 1 | VB1工段
281 | 203分厂 | A48Y-16C | DN50 | 凝结水装置 | 顶部 | 蒸汽 | 0.6MPa | 0.40MPa | 法兰 | 1 | VB1工段
282 | 203分厂 | A2 | DN40 | 渗透汽化 | 管道 | 乙醇汽 | 0.8MPa | 0.60MPa | 法兰 | 1 | VB1工段
283 | 203分厂 | A27W-10T | DN20 | 臭氧发生器 | 顶部 | 空气 | 1.0MPa | 0.80MPa | 螺纹 | 1 | VB1工段
284 | 203分厂 | A28H-16 | DN40 | 一楼压缩空气缓冲罐（E90） | 罐顶 | 空气 | 1.15MPa | 1.05MPa | 螺纹 | 1 | 硫糖铝
285 | 203分厂 | A28X-16T | DN32 | 空压机（S90） | 侧部 | 空气 | 1.3MPa | 1.1MPa | 螺纹 | 1 | 硫糖铝
286 | 203分厂 | A28X-16T | DN25 | 空压机（E90） | 侧部 | 空气 | 1.21MPa | 1.1MPa | 螺纹 | 1 | 硫糖铝
287 | 203分厂 | A42Y-16P | DN25 | 酯化反应罐 | 管路 | 甲苯 | 0.09MPa | 0.06MPa | 法兰 | 1 | 吡拉西坦
288 | 203分厂 | A42Y-16P | DN25 | 酯化反应罐 | 管路 | 甲苯 | 0.09MPa | 0.06MPa | 法兰 | 1 | 吡拉西坦
289 | 203分厂 | A42Y-16P | DN25 | 酯化反应罐 | 管路 | 甲苯 | 0.09MPa | 0.06MPa | 法兰 | 1 | 吡拉西坦
290 | 203分厂 | A42Y-16P | DN25 | 酯化反应罐 | 管路 | 甲苯 | 0.09MPa | 0.06MPa | 法兰 | 1 | 吡拉西坦
291 | 203分厂 | A42Y-16P | DN25 | 酯化反应罐 | 管路 | 甲苯 | 0.09MPa | 0.06MPa | 法兰 | 1 | 吡拉西坦
292 | 203分厂 | A42Y-16P | DN25 | 酯化反应罐 | 管路 | 甲苯 | 0.09MPa | 0.06MPa | 法兰 | 1 | 吡拉西坦
293 | 203分厂 | A42Y-16P | DN25 | 酯化反应罐 | 管路 | 甲苯 | 0.09MPa | 0.06MPa | 法兰 | 1 | 吡拉西坦
294 | 203分厂 | A42Y-16P | DN25 | 酯化反应罐 | 管路 | 甲苯 | 0.09MPa | 0.06MPa | 法兰 | 1 | 吡拉西坦
295 | 203分厂 | A42Y-16P | DN25 | 酯化反应罐 | 管路 | 甲苯 | 0.09MPa | 0.06MPa | 法兰 | 1 | 吡拉西坦
296 | 203分厂 | A42Y-16P | DN25 | 酯化反应罐 | 管路 | 甲苯 | 0.09MPa | 0.06MPa | 法兰 | 1 | 吡拉西坦
297 | 203分厂 | A42Y-16P | DN25 | 酯化反应罐 | 管路 | 甲苯 | 0.09MPa | 0.06MPa | 法兰 | 1 | 吡拉西坦
298 | 203分厂 | A42Y-16P | DN25 | 酯化反应罐 | 管路 | 甲苯 | 0.09MPa | 0.06MPa | 法兰 | 1 | 吡拉西坦
299 | 204分厂 | A47Y-16P | DN25 | 压缩空气缓冲罐 | 顶部 | 空气 | 0.8 | 0.7 | 螺纹 | 1 | 细河
300 | 204分厂 | A47Y-16P | DN25 | 氮气缓冲罐 | 顶部 | 氮气 | 0.8 | 0.7 | 螺纹 | 1 | 细河
301 | 204分厂 | A48Y-16 | DN100 | 蒸汽管路 | 蒸汽管路 | 蒸汽 | 0.67 | 0.6 | 法兰 | 1 | 细河
302 | 204分厂 | A28Y-16 | DN25 | 凝水回收器 | 空调岗位凝水回收器 | 蒸汽 | 0.5 | 0.4 | 螺纹 | 1 | 细河
303 | 204分厂 | A47Y-16P | DN25 | 氮气缓冲罐 | 离心后室氮气缓冲罐 | 氮气 | 0.8 | 0.7 | 螺纹 | 1 | 细河
304 | 204分厂 | A42F-25C | DN25 | 液氨罐 | 配氨岗位液氨罐 | 氨 | 2.1 | 2 | 螺纹 | 1 | 细河
305 | 204分厂 | A48Y-16C | DN50 | 蒸汽分气缸 | 缸顶部 | 蒸汽 | 0.7 | 0.65 | 螺纹 | 1 | 细河
306 | 204分厂 | A28Y-16C | DN25 | 凝水回收器 | 顶部 | 蒸汽 | 0.5 | 0.45 | 螺纹 | 1 | 细河
307 | 204分厂 | A28Y-16C | DN25 | 凝水回收器 | 顶部 | 蒸汽 | 0.5 | 0.45 | 螺纹 | 1 | 细河
308 | 204分厂 | A47Y-16P | DN25 | 氮气缓冲罐 | 顶部 | 氮气 | 0.8 | 0.7 | 螺纹 | 1 | 细河
309 | 204分厂 | A42W-16P | DN20 | 氮气管路 | 管路上 | 氮气 | 0.38 | 0.3 | 螺纹 | 1 | 细河
310 | 204分厂 | A47Y-16P | DN25 | 氮气缓冲罐 | 顶部 | 氮气 | 0.8 | 0.7 | 螺纹 | 1 | 细河
311 | 204分厂 | A47Y-16P | DN25 | 氮气管路 | 管路上 | 氮气 | 0.8 | 0.7 | 螺纹 | 1 | 细河
312 | 204分厂 | A47Y-16P | DN25 | 氮气缓冲罐 | 顶部 | 氮气 | 0.8 | 0.7 | 螺纹 | 1 | 细河
313 | 204分厂 | A47Y-16P | DN25 | 仪表压缩缓冲罐 | 顶部 | 空气 | 0.7 | 0.65 | 螺纹 | 1 | 细河
314 | 204分厂 | A48H-16 | DN100 | 蒸汽分气缸 | 缸顶部 | 蒸汽 | 0.8 | 0.7 | 法兰 | 1 | 细河
315 | 204分厂 | A47Y-16P | DN25 | 氮气缓冲罐 | 顶部 | 氮气 | 0.8 | 0.7 | 螺纹 | 1 | 细河
316 | 204分厂 | A47Y-16P | DN25 | 仪表压缩缓冲罐 | 顶部 | 空气 | 0.7 | 0.65 | 螺纹 | 1 | 细河
317 | 204分厂 | A27W-16T | DN25 | 仪表压缩缓冲罐 | 顶部 | 空气 | 1 | 0.9 | 螺纹 | 1 | 细河
318 | 204分厂 | A48Y-16 | DN80 | 蒸汽管路 | 水汽室 | 蒸汽 | 0.36 | 0.3 | 螺纹 | 1 | 细河
319 | 204分厂 | A21W-16P | DN15 | 臭氧消毒 | 顶部 | 空气 | 0.5 | 0.45 | 螺纹 | 1 | 细河
320 | 204分厂 | A21Y-16P | DN20 | 纯化水换热器 | 顶部管路 | 蒸汽 | 0.5 | 0.4 | 螺纹 | 1 | 细河
321 | 204分厂 | A47Y-16P | DN20 | 仪表压缩缓冲罐 | 顶部 | 空气 | 0.8 | 0.7 | 螺纹 | 1 | 细河
322 | 204分厂 | A47Y-16P | DN25 | 氮气缓冲罐 | 顶部 | 氮气 | 0.8 | 0.7 | 螺纹 | 1 | 细河
323 | 204分厂 | A48Y-16 | DN80 | 管道 | 蒸汽入户 | 蒸汽 | 0.5 | 0.45 | 法兰 | 1 | 细河
324 | 204分厂 | A27W-10T | DN20 | 压缩缓冲罐 | 泄压口 | 空气 | 0.84 | 0.7 | 螺纹 | 1 | 细河
325 | 204分厂 | A48Y-16P | DN25 | 环合反应罐 | 夹套 | 氮气 | 0.38 | 0.3 | 螺纹 | 1 | 细河
326 | 204分厂 | A48Y-16P | DN25 | 环合反应罐 | 夹套 | 氮气 | 0.38 | 0.3 | 螺纹 | 1 | 细河
327 | 204分厂 | A48Y-16P | DN25 | 环合反应罐 | 夹套 | 氮气 | 0.38 | 0.3 | 螺纹 | 1 | 细河
328 | 204分厂 | A28Y-16 | DN25 | 凝水回收器 | 罐顶部 | 水蒸汽 | 0.5 | 0.43 | 螺纹 | 1 | 前部
329 | 204分厂 | A42H-16C | DN50 | 氮气缓冲罐 | 罐顶部 | 氮气 | 0.88 | 0.75 | 法兰 | 1 | 前部
330 | 204分厂 | A27T-10Q | DN40 | 压送罐 | 罐顶部 | 氮气 | 0.33 | 0.28 | 螺纹 | 1 | 前部
331 | 204分厂 | A28W-16T | DN20 | 缓冲罐 | 罐顶部 | 空气 | 1.16 | 1.05 | 螺纹 | 1 | 环保
332 | 204分厂 | 204-031 | DN25 | 格氏试剂反应罐 | 罐顶部 | 氮气 | 0.4 | 0.3 | 法兰 | 1 | PG05
333 | 204分厂 | 204-032 | DN32 | 庚酮反应罐 | 罐顶部 | 氮气 | 0.4 | 0.3 | 法兰 | 1 | PG05
334 | 204分厂 | 204-033 | DN25 | 格氏试剂反应罐 | 罐顶部 | 氮气 | 0.16 | 0.1 | 法兰 | 1 | PG05
335 | 204分厂 | 204-034 | DN25 | 15-甲缩合反应罐 | 罐顶部 | 氮气 | 0.16 | 0.1 | 法兰 | 1 | PG05
336 | 204分厂 | 204-035 | DN32 | 15-甲缩合反应罐 | 罐顶部 | 氮气 | 0.4 | 0.3 | 法兰 | 1 | PG05
337 | 204分厂 | 204-036 | DN25 | 重氮甲烷下料罐 | 罐顶部 | 氮气 | 0.4 | 0.3 | 法兰 | 1 | PG05张士
338 | 204分厂 | 204-037 | DN25 | 重氮甲烷下料罐 | 罐顶部 | 氮气 | 0.4 | 0.3 | 法兰 | 1 | PG05张士
339 | 204分厂 | 204-038 | DN25 | 双环内酯反应罐 | 罐顶部 | 氮气 | 0.4 | 0.3 | 法兰 | 1 | PG05张士
340 | 204分厂 | 204-039 | DN25 | 氧化反应罐 | 罐顶部 | 氮气 | 0.4 | 0.3 | 法兰 | 1 | PG05张士
341 | 204分厂 | A28W-16T | DN20 | RTO压缩气体缓冲罐 | 顶部 | 空气 | 1.05 | 1 | 螺纹 | 1 | 环保
342 | 204分厂张士厂区 | A48Y-16C | DN150 | 分气缸 | 顶部 | 蒸汽 | 0.8 | 0.72MPa | 法兰连接 | 1
343 | 204分厂张士厂区 | A27H-10 | DN25 | 储气罐（1500L） | 顶部 | 空气 | 0.8 | 0.72MPa | 丝扣连接 | 1
344 | 204分厂张士厂区 | A27H-10 | DN40 | 储气罐（3000L） | 顶部 | 空气 | 0.8 | 0.7MPa | 丝扣连接 | 1
345 | 204分厂张士厂区 | A47H-16C | DN25 | 换热机组 | 顶部 | 热水 | 0.5 | 0.4 | 法兰连接 | 1
346 | 204分厂张士厂区 | A47H-16C | DN25 | 热交换器 | 顶部 | 蒸汽 | 1 | 0.80MPa | 法兰连接 | 1
347 | 204分厂张士厂区 | A27H-10 | DN25 | 储气罐（1000L） | 顶部 | 空气 | 0.8 | 0.45 | 丝扣连接 | 1
348 | 204分厂张士厂区 | A27H-10 | DN25 | 储气罐（1000L） | 顶部 | 空气 | 0.8 | 0.1MPa | 丝扣连接 | 1
349 | 204分厂张士厂区 | SDA-22C300T | DN10(3/8″) | 制冷机组 | 顶部 | R22 | 2.6 | 0.1MPa | 丝扣连接 | 1
350 | 204分厂张士厂区 | SDA-22C300T | DN10(3/8″) | 制冷机组 | 顶部 | R22 | 2.6 | 0.6MPa | 丝扣连接 | 1
351 | 204分厂张士厂区 | SDA-22C300T | DN10(3/8″) | 冷冻机组 | 顶部 | R22 | 2.6 | 0.13 | 丝扣连接 | 1
352 | 204分厂张士厂区 | SDA-22C300T | DN10(3/8″) | 冷冻机组 | 顶部 | R22 | 2.6 | 0.22 | 丝扣连接 | 1
353 | 204分厂张士厂区 | SDA-22C300T | DN10(3/8″) | 冷冻机组 | 顶部 | R22 | 2.6 | 0.22 | 丝扣连接 | 1
354 | 204分厂张士厂区 | SDA-22C300T | DN10(3/8″) | 冷冻机组 | 顶部 | R22 | 2.6 | 0.22 | 丝扣连接 | 1
355 | 204分厂张士厂区 | A48Y-16C | DN20 | 储气罐（100L） | 顶部 | 空气 | 0.6 | 0.55 | 法兰连接 | 1
356 | 204分厂张士厂区 | A47H-16C | DN25 | 储气罐（200L） | 顶部 | 空气 | 0.8 | 0.7 | 法兰连接 | 1
357 | 204分厂张士厂区 | A47H-16C | DN25 | 储气罐（200L） | 顶部 | 空气 | 0.8 | 0.7 | 法兰连接 | 1
358 | 204分厂张士厂区 | A48Y-16C | DN80 | 环保碳罐 | 顶部 | 蒸汽 | 0.09 | 0.07 | 法兰连接 | 1
359 | 204分厂张士厂区 | A48Y-16C | DN80 | 环保碳罐 | 顶部 | 蒸汽 | 0.09 | 0.07 | 法兰连接 | 1
360 | 204分厂张士厂区 | A48Y-16C | DN80 | 环保碳罐 | 顶部 | 蒸汽 | 0.09 | 0.07 | 法兰连接 | 1
361 | 204分厂张士厂区 | A21W-16P | DN20 | 臭氧发生器 | 顶部 | 空气 | 0.4 | 0.36 | 丝扣连接 | 1
362 | 204分厂张士厂区 | A21W-16P | DN20 | 臭氧发生器 | 顶部 | 水 | 0.16 | 0.14 | 丝扣连接 | 1
363 | 206分厂 | A22H-40P | DN20 | 乙炔压缩机一级排气 | 顶部 | 乙炔 | 0.26 | 0.17 | 螺纹 | 6 | 丙炔醇
364 | 206分厂 | A22H-40P | DN15 | 乙炔压缩机二级排气 | 顶部 | 乙炔 | 1.05 | 0.95 | 螺纹 | 6 | 丙炔醇
365 | 206分厂 | A22H-40P | DN15 | 乙炔压缩机三级排气 | 顶部 | 乙炔 | 2.65 | 2.41 | 螺纹 | 6 | 丙炔醇
366 | 206分厂 | A48Y-16P | DN25 | 1082氮气储罐 | 顶部 | 氮气 | 0.33 | 0.3 | 法兰 | 1 | 丙炔醇
367 | 206分厂 | A48Y-16C | DN100 | 1082减温减压 | 顶部 | 蒸汽 | 0.4 | 0.36 | 法兰 | 1 | 丙炔醇
368 | 206分厂 | A48Y-16P | DN25 | 1082凝水回收小罐 | 顶部 | 凝水 | 0.35 | 0.32 | 法兰 | 2 | 丙炔醇
369 | 206分厂 | A25H-16P | DN20 | 1082触媒凝水集水罐 | 顶部 | 凝水 | 1.18 | 1.3 | 螺纹 | 1 | 丙炔醇
370 | 206分厂 | A48Y-16P | DN25 | 1083氮气储罐 | 顶部 | 氮气 | 0.33 | 0.3 | 法兰 | 1 | 丙炔醇
371 | 206分厂 | A48Y-16P | DN25 | 1083氮气储罐 | 顶部 | 氮气 | 0.66 | 0.6 | 法兰 | 1 | 丙炔醇
372 | 206分厂 | A48Y-16P | DN25 | 1083压缩空气储罐 | 顶部 | 空气 | 0.88 | 0.8 | 法兰 | 1 | 丙炔醇
373 | 206分厂 | A48Y-16C | DN65 | 1083低压蒸汽管路 | 顶部 | 蒸汽 | 0.4 | 0.36 | 法兰 | 1 | 丙炔醇
374 | 206分厂 | A42Y-16P | DN50 | 1081C东南空气缓冲罐 | 顶部 | 空气 | 0.65 | 0.6 | 法兰 | 1 | 丙炔醇
375 | 206分厂 | A27H-10 | DN32 | 空压机压缩空气缓冲罐 | 顶部 | 空气 | 0.8 | 0.73 | 螺纹 | 1 | 丙炔醇
376 | 206分厂 | A27H-10 | DN32 | 干燥机后压缩空气缓冲罐 | 顶部 | 空气 | 0.8 | 0.73 | 螺纹 | 2 | 丙炔醇
377 | 206分厂 | A28W-16T | DN32 | 制氮机氮气缓冲罐 | 顶部 | 氮气 | 0.8 | 0.73 | 螺纹 | 2 | 丙炔醇
378 | 206分厂 | A42Y-16C | DN65 | 电石气力输送氮气缓冲罐 | 顶部 | 氮气 | 0.8 | 0.73 | 螺纹 | 1 | 丙炔醇
379 | 206分厂 | A42Y-16C | DN25 | 电石粉尘输送氮气缓冲罐 | 顶部 | 氮气 | 0.8 | 0.73 | 螺纹 | 2 | 丙炔醇
380 | 206分厂 | A42Y-16C | DN50 | 氮气成品罐大 | 侧部 | 氮气 | 0.8 | 0.73 | 法兰 | 1 | 丙炔醇
381 | 206分厂 | A42Y-16C | DN50 | 氮气成品罐小 | 侧部 | 氮气 | 0.65 | 0.6 | 法兰 | 1 | 丙炔醇
382 | 206分厂 | A28X-16T | DN20 | 空气压缩机 | 顶部 | 空气 | 1.45 | 1.32 | 螺纹 | 2 | 丙炔醇
383 | 206分厂 | A28X-16P | DN32 | 氮气压缩机一级 | 顶部 | 氮气 | 0.37 | 0.34 | 螺纹 | 3 | 丙炔醇
384 | 206分厂 | A28X-16T | DN20 | 氮气压缩机二级 | 顶部 | 氮气 | 0.93 | 0.85 | 螺纹 | 3 | 丙炔醇
385 | 206分厂 | A42Y-16P | DN50 | 1081e空气缓冲罐大 | 顶部 | 空气 | 0.8 | 0.73 | 法兰 | 1 | 丙炔醇
386 | 206分厂 | A41W-16P | DN25 | 乙炔水环增压机 | 顶部 | 乙炔 | 0.035 | 0.02 | 法兰 | 2 | 丙炔醇
387 | 工艺研究中心 | 1/2〞-13m/m | DN15 | 全自动发酵罐 | 蒸汽管路 | 蒸汽 | 0.36 | 0.3 | 螺纹 | 1
388 | 工艺研究中心 | 1/2〞-13m/m | DN15 | 全自动发酵罐 | 压缩空气管路 | 压缩空气 | 0.36 | 0.3 | 螺纹 | 1
389 | 工艺研究中心 | A28W-16 | DN15 | 灭菌柜 | 灭菌柜 | 蒸汽 | 0.24 | 0.15 | 螺纹 | 1
390 | 工艺研究中心 | A28Y-16 | DN15 | 全自动发酵罐 | 全自动发酵罐夹层 | 蒸汽 | 0.36 | 0.2 | 螺纹 | 1
391 | 工艺研究中心 | A28Y-16 | DN15 | 全自动发酵罐 | 全自动发酵罐夹层 | 蒸汽 | 0.36 | 0.2 | 螺纹 | 1
392 | 工艺研究中心 | A28W-16 | DN15 | 灭菌柜 | 灭菌柜 | 蒸汽 | 0.24 | 0.2 | 螺纹 | 1
393 | 生活服务中心 | A27H-10 | DN15 | 夹层锅 | 食堂 | 蒸汽 | 0.25Mpa | 0.2Mpa | 螺纹 | 8
394 | 原料检验中心 | YA28W-10P | DN25 | 脉动真空灭菌柜 | 管路 | 蒸汽 | 0.27MPa | 0.15MPa | 螺纹 | 1
395 | 原料检验中心 | YA28W-10P | DN25 | 脉动真空灭菌柜 | 管路 | 蒸汽 | 0.32MPa | 0.15MPa | 螺纹 | 1
396 | 原料检验中心 | YA28W-10P | DN25 | 脉动真空灭菌柜 | 管路 | 蒸汽 | 0.27MPa | 0.15MPa | 螺纹 | 1
397 | 原料检验中心 | YA28W-10P | DN25 | 脉动真空灭菌柜 | 管路 | 蒸汽 | 0.32MPa | 0.15MPa | 螺纹 | 1
398 | 原料检验中心 | A21W-16P | DN15 | 臭氧机组 | 管路 | 水 | 0.25MPa | 0.1MPa | 螺纹 | 1
399 | 原料检验中心 | A21W-16P | DN15 | 臭氧机组 | 管路 | 压缩空气 | 0.25MPa | 0.1MPa | 螺纹 | 1
400 | 原料检验中心 | A27W-10T | DN20 | 臭氧缓冲罐 | 罐顶 | 压缩空气 | 0.84MPa | 0.6MPa | 螺纹 | 1
401 | 原料检验中心 | A2 | DN25 | 立式灭菌锅 | 管路 | 蒸汽 | 0.15MPa | 0.1MPa | 螺纹 | 1
402 | 物流储运中心 | A42Y-25 | DN50 | 液氨储罐 | 顶部 | 氨气 | 2.16 | 1.9 | 法兰 | 2
403 | 物流储运中心 | A42Y-25 | DN50 | 液氨储罐 | 顶部 | 氨气 | 2.16 | 1.9 | 法兰 | 2
404 | 物流储运中心 | A42Y-25 | DN50 | 液氨储罐 | 顶部 | 氨气 | 2.16 | 1.9 | 法兰 | 2
405 | 物流储运中心 | A21F-40 | DN15 | 空气压缩机 | 顶部 | 空气 | 2.65 | 2.5 | 螺纹 | 1
406 | 物流储运中心 | A21F-40 | DN15 | 空气压缩机 | 顶部 | 空气 | 2.65 | 2.5 | 螺纹 | 1
407 | 物流储运中心 | A42Y-16P | DN50 | 管道 | 管道 | 空气 | 0.68 | 0.6 | 法兰 | 1
408 | 物流储运中心 | A42Y-16 | DN25 | 管道 | 管道 | 空气 | 0.76 | 0.7 | 螺纹 | 1
409 | 物流储运中心 | A42Y-16 | DN25 | 管道 | 管道 | 空气 | 0.25 | 0.2 | 螺纹 | 1
410 | 物流储运中心 | A42Y-16 | DN25 | 管道 | 管道 | 空气 | 0.19 | 0.1 | 螺纹 | 1
411 | 物流储运中心 | A48Y-16P | DN25 | 管道 | 管道 | 空气 | 0.79 | 0.7 | 螺纹 | 1
412 | 物流储运中心 | A42Y-25C | DN50 | 管道 | 管道 | 空气 | 1.74 | 1.6 | 法兰 | 1
413 | 物流储运中心 | A42Y-16P | DN50 | 管道 | 管道 | 空气 | 0.38 | 0.2 | 螺纹 | 1
414 | 物流储运中心 | A27W-10T | DN25 | 管道 | 管道 | 空气 | 0.88 | 0.7 | 螺纹 | 1
415 | 物流储运中心 | A27H-16 | DN25 | 管道 | 管道 | 空气 | 0.74 | 0.3 | 螺纹 | 1
416 | 物流储运中心 | A27T-10Q | 32mm | 管道 | 管道 | 空气 | 0.38 | 0.2 | 螺纹 | 1
417 | 物流储运中心 | A42Y-16P | DN50 | 管道 | 管道 | 空气 | 0.87 | 0.7 | 法兰 | 1
418 | 物流储运中心 | 403—017 | A42Y-16P | DN50 | 固定容器 | 醇类 | 0.1 | 0.06 | 法兰 | 24
419 | 环保处理中心 | A28H-16 | DN50 | 储气罐 | 罐顶 | 空气 | 1.05 | 0.9 | 螺纹 | 1
420 | 环保处理中心 | A28H-16 | DN25 | 储气罐 | 罐顶 | 空气 | 0.88 | 0.76 | 螺纹 | 1
421 | 环保处理中心 | A28H-16 | DN25 | 氮气罐 | 罐顶 | 氮气 | 0.66 | 0.57 | 螺纹 | 1
422 | 环保处理中心 | A48Y-25C | DN50 | 分气缸 | 设备顶部 | 蒸汽 | 1.66 | 1.43 | 法兰 | 1
423 | 环保处理中心 | A48Y-16 | DN40 | 干燥机管路 | 管路 | 空气 | 0.88 | 0.76 | 法兰 | 1
424 | 环保处理中心 | A48Y-16 | DN40 | 干燥机管路 | 管路 | 空气 | 0.88 | 0.76 | 法兰 | 1
425 | 环保处理中心 | A41Y-16P | DN50 | 黏废管道 | 管路 | 蒸汽 | 0.8 | 0.69 | 法兰 | 1
426 | 环保处理中心 | A41Y-16P | DN50 | 黏废管道 | 管路 | 蒸汽 | 0.8 | 0.69 | 法兰 | 1
427 | 环保处理中心 | A48Y-40 | DN50 | 锅炉 | 锅筒顶部 | 蒸汽 | 1.87 | 1.61 | 法兰 | 1
428 | 环保处理中心 | A48Y-40 | DN50 | 锅炉 | 锅筒顶部 | 蒸汽 | 1.91 | 1.64 | 法兰 | 1
429 | 环保处理中心 | A48Y-40C | DN50 | 锅炉 | 管道 | 蒸汽 | 1.91 | 1.64 | 法兰 | 1
430 | 环保处理中心 | A48Y-25 | DN50 | 锅炉 | 管道 | 蒸汽 | 1.66 | 1.43 | 法兰 | 1
431 | 环保处理中心 | A27H-16C | DN40 | 热力型除氧器 | 罐顶 | 蒸汽 | 0.06 | 0.02 | 螺纹 | 1
432 | 环保处理中心 | A27W-10 | DN25 | 仪表空气储罐 | 罐顶 | 空气 | 0.84 | 0.72 | 螺纹 | 1
433 | 环保处理中心 | A2 | DN8 | 手提式压力蒸汽灭菌器 | 设备顶部 | 蒸汽 | 0.16 | 0.12 | 螺纹 | 1
434 | 环保处理中心 | A28H-16 | DN25 | 储气罐 | 罐顶 | 空气 | 1.05 | 0.9 | 螺纹 | 1
435 | 环保处理中心 | A27H-10 | DN25 | 空气储罐 | 设备顶部 | 空气 | 1.05 | 0.9 | 螺纹 | 1
436 | 环保处理中心 | A48Y-16C | DN150 | 汽轮鼓风机 | 管道 | 蒸汽 | 1.225 | 0.98 | 法兰 | 1
437 | 环保处理中心 | A48Y-16C | DN150 | 汽轮鼓风机 | 管道 | 蒸汽 | 1.225 | 0.98 | 法兰 | 1
438 | 环保处理中心 | A27H-10 | DN65 | 张士罗茨风机1# | 设备管道 | 空气 | 0.1 | 0.09 | 螺纹 | 1
439 | 环保处理中心 | A27H-10 | DN65 | 张士罗茨风机2# | 设备管道 | 空气 | 0.1 | 0.08 | 螺纹 | 1
440 | 环保处理中心 | YFA41F51-100N | DN32 | 增压泵 | 出口管道 | 水 | 7.2 | 6.5 | 法兰 | 1
441 | 环保处理中心 | YFA41Y-100R3 | DN40 | 氧化塔 | 出口管道 | 氧化液 | 7.2 | 6.5 | 法兰 | 1
442 | 环保处理中心 | YFA41Y-100R3 | DN40 | 氧化塔 | 出口管道 | 氧化液 | 7.2 | 6.5 | 法兰 | 1
443 | 环保处理中心 | YFA42Y-16C | DN25 | 低压闪蒸罐 | 设备顶部 | 空气 | 0.5 | 0.3 | 法兰 | 1
444 | 环保处理中心 | YFA48SB-100 | DN32 | 蒸汽管道 | 过热蒸汽管道 | 蒸汽 | 5.5 | 5 | 法兰 | 1
445 | 环保处理中心 | YFA48SB-100 | DN32 | 蒸汽管道 | 过热蒸汽管道 | 蒸汽 | 5.5 | 5 | 法兰 | 1
446 | 环保处理中心 | YFA42Y-16R3 | DN40 | 气液分离器安全阀 | 设备顶部管道 | 空气 | 0.4 | 0.2 | 法兰 | 1
447 | 环保处理中心 | A42Y-16 | DN50 | 仪表空气储罐 | 设备顶部 | 空气 | 0.75 | 0.7 | 法兰 | 1
448 | 环保处理中心 | A27W-16T | DN20 | 纳滤仪表安全罐 | 设备顶部 | 空气 | 1.05 | 0.85 | 螺纹 | 1
449 | 环保处理中心 | A48Y-16C | DN50 | 双效设备 | 设备排气管道 | 硫酸铵 | 0.4 | 0.2 | 法兰 | 1
450 | 环保处理中心 | WSTFLOW RVH-1/4N-S6 | D15 | 空压机 | 五级排气 | 空气 | 8 | 6.4 | 螺纹 | 1
451 | 环保处理中心 | A27W-10T | DN32 | 空压机 | 二级排气 | 空气 | 0.84 | 0.7 | 螺纹 | 1
452 | 环保处理中心 | A28X-40T | DN15 | 空压机 | 三级排气 | 空气 | 3 | 2 | 螺纹 | 1
453 | 环保处理中心 | A28X-64T | DN15 | 空压机 | 四级排气 | 空气 | 6 | 5.1 | 螺纹 | 1
454 | 环保处理中心 | A22Y-40C | DN25 | 空压机 | 设备进气管道 | 空气 | 4 | 3.8 | 螺纹 | 1
455 | 环保处理中心 | A27W-251 | DN20 | 空压机 | 空气缓存罐 | 空气 | 2 | 1.6 | 螺纹 | 1
456 | 环保处理中心 | A22Y-100C | DN20 | 空压机 | 设备出气管道 | 空气 | 8 | 6.4 | 螺纹 | 1
457 | 环保处理中心 | A28X-16T | DN40 | 空压机 | 缓冲罐顶部 | 空气 | 1.6 | 1.43 | 螺纹 | 1
458 | 环保处理中心 | A42Y-16C | DN32 | 导热油炉管道上 | 管道 | 导热油 | 0.5 | 0.45 | 法兰 | 1
459 | 环保处理中心 | A28H-16C | DN40 | 污泥脱水间储气罐3m3 | 设备顶部 | 空气 | 1.05 | 0.95 | 螺纹 | 1
460 | 环保处理中心 | A28W-16T | DN15 | 污泥脱水间储气罐0.3m3 | 设备顶部 | 空气 | 1.05 | 0.95 | 螺纹 | 1
461 | 205分厂 | A48Y-16C | DN200 | 二楼蒸汽总管 | 顶部 | 蒸汽 | 0.4 | 0.35 | 法兰 | 1 | 一工段酯化
462 | 205分厂 | A28H-16C | DN50 | 二楼氮气缓冲罐 | 顶部 | 氮气 | 1 | 0.6 | 螺纹 | 1 | 一工段酯化
463 | 205分厂 | A28H-16C | DN32 | 二楼压缩缓冲罐 | 顶部 | 空气 | 1 | 0.6 | 螺纹 | 1 | 一工段酯化
464 | 205分厂 | A21H-16 | DN32 | 三楼卧式容积式换热器 | 顶部 | 蒸汽 | 0.6 | 0.35 | 螺纹 | 1 | 一工段酯化
465 | 205分厂 | A41Y-16P | DN25 | 五楼应急甲苯储罐 | 顶部 | 甲苯 | 0.35 | 0.3 | 法兰 | 1 | 一工段酯化
466 | 205分厂 | A41Y-16P | DN25 | 五楼应急甲苯储罐 | 顶部 | 甲苯 | 0.35 | 0.3 | 法兰 | 1 | 一工段酯化
467 | 205分厂 | DN20 | DN20 | 室外氮气管路 | 顶部 | 氮气 | 0.3 | 0.25 | 螺纹 | 1 | 一工段酯化
468 | 205分厂 | DN25 | DN25 | 五楼应急水罐 | 顶部 | 水 | 0.3 | 0.25 | 螺纹 | 1 | 一工段酯化
469 | 205分厂 | A27W-16T | DN32 | 压缩空气缓冲罐 | 顶部 | 空气 | 0.6 | 0.5 | 螺纹 | 1 | 一工段酯化
470 | 205分厂 | A48Y-16C | DN80 | 蒸汽总管 | 顶部 | 蒸汽 | 0.4 | 0.35 | 法兰 | 1 | 一工段氢化
471 | 205分厂 | A28H-16C | DN50 | 氮气罐 | 顶部 | 氮气 | 1 | 0.6 | 螺纹 | 1 | 一工段氢化
472 | 205分厂 | A28H-16C | DN32 | 压缩空气罐 | 顶部 | 空气 | 1 | 0.6 | 螺纹 | 1 | 一工段氢化
473 | 205分厂 | A27H-10 | DN25 | 凝水回收装置 | 顶部 | 蒸汽 | 0.4 | 0.35 | 螺纹 | 1 | 一工段氢化
474 | 205分厂 | A41Y-16P | DN25 | 1#分气罐 | 顶部 | 氢气 | 0.28 | 0.25 | 法兰 | 1 | 一工段氢化
475 | 205分厂 | A41Y-16P | DN25 | 2#分气罐 | 顶部 | 氢气 | 0.28 | 0.25 | 法兰 | 1 | 一工段氢化
476 | 205分厂 | A41Y-16P | DN25 | 3#分气罐 | 顶部 | 氢气 | 0.28 | 0.25 | 法兰 | 1 | 一工段氢化
477 | 205分厂 | A41Y-16P | DN25 | 4#分气罐 | 顶部 | 氢气 | 0.28 | 0.25 | 法兰 | 1 | 一工段氢化
478 | 205分厂 | A41Y-16P | DN25 | 5#分气罐 | 顶部 | 氢气 | 0.28 | 0.25 | 法兰 | 1 | 一工段氢化
479 | 205分厂 | A41Y-16P | DN25 | 6#分气罐 | 顶部 | 氢气 | 0.28 | 0.25 | 法兰 | 1 | 一工段氢化
480 | 205分厂 | A41Y-16P | DN25 | 7#分气罐 | 顶部 | 氢气 | 0.28 | 0.25 | 法兰 | 1 | 一工段氢化
481 | 205分厂 | A41Y-16P | DN25 | 8#分气罐 | 顶部 | 氢气 | 0.28 | 0.25 | 法兰 | 1 | 一工段氢化
482 | 205分厂 | A42-16P | DN80 | 氢化反应罐 | 顶部 | 氢气 | 0.24 | 0.2 | 法兰 | 1 | 一工段氢化
483 | 205分厂 | A42-16P | DN80 | 氢化反应罐 | 顶部 | 氢气 | 0.24 | 0.2 | 法兰 | 1 | 一工段氢化
484 | 205分厂 | A42-16P | DN80 | 氢化反应罐 | 顶部 | 氢气 | 0.24 | 0.2 | 法兰 | 1 | 一工段氢化
485 | 205分厂 | A42-16P | DN80 | 氢化反应罐 | 顶部 | 氢气 | 0.24 | 0.2 | 法兰 | 1 | 一工段氢化
486 | 205分厂 | A42-16P | DN80 | 氢化反应罐 | 顶部 | 氢气 | 0.24 | 0.2 | 法兰 | 1 | 一工段氢化
487 | 205分厂 | A42-16P | DN80 | 氢化反应罐 | 顶部 | 氢气 | 0.24 | 0.2 | 法兰 | 1 | 一工段氢化
488 | 205分厂 | A42-16P | DN80 | 氢化反应罐 | 顶部 | 氢气 | 0.24 | 0.2 | 法兰 | 1 | 一工段氢化
489 | 205分厂 | A42-16P | DN80 | 氢化反应罐 | 顶部 | 氢气 | 0.24 | 0.2 | 法兰 | 1 | 一工段氢化
490 | 205分厂 | DN40 | DN40 | 压缩储罐 | 顶部 | 空气 | 2 | 1.3 | 螺纹 | 1 | 一工段氢化
491 | 205分厂 | A41Y-63P | DN50 | 2#氢气缓冲罐 | 顶部 | 氢气 | 4.4 | 4.1 | 法兰 | 1 | 一工段氢化
492 | 205分厂 | A41Y-63P | DN50 | 1#氢气缓冲罐 | 顶部 | 氢气 | 4.4 | 4.1 | 法兰 | 1 | 一工段氢化
493 | 205分厂 | A42Y-16F DN40 | DN40 | 三层半送风机房320号卧式容积式换热器 | 顶部 | 蒸汽 | 0.6 | 0.35 | 螺纹 | 1 | 一工段环氧
494 | 205分厂 | DN15 | DN15 | 三层备件室313号空气压缩机 | 顶部 | 空气 | 1 | 0.6 | 螺纹 | 1 | 一工段环氧
495 | 205分厂 | A27T-10Q | DN50 | 三层备件室313号压缩安全罐 | 顶部 | 空气 | 1 | 0.6 | 螺纹 | 1 | 一工段环氧
496 | 205分厂 | A48Y-16C | DN100 | 二层送风机房211号蒸汽总管 | 顶部 | 蒸汽 | 0.4 | 0.35 | 法兰 | 1 | 一工段环氧
497 | 205分厂 | A28H-16C | DN32 | 二层制氮机房212号仪表压缩安全罐 | 顶部 | 空气 | 1 | 0.6 | 螺纹 | 1 | 一工段环氧
498 | 205分厂 | A28H-16C | DN50 | 二层制氮机房212号氮气安全罐 | 顶部 | 氮气 | 1 | 0.6 | 螺纹 | 1 | 一工段环氧
499 | 205分厂 | 1.5F2HTOGM1BBDB-S型 | DN40 | 二层制氮机房212号压缩机组1 | 顶部 | 氮气 | 0.55 | 0.52 | 法兰 | 1 | 一工段环氧
500 | 205分厂 | 1.5F2HTOGM1BBDB-S型 | DN40 | 二层制氮机房212号压缩机组1 | 顶部 | 氮气 | 0.55 | 0.52 | 法兰 | 1 | 一工段环氧
501 | 205分厂 | 1.5F2HTOGM1BBDB-S型 | DN40 | 二层制氮机房212号压缩机组2 | 顶部 | 氮气 | 0.55 | 0.52 | 法兰 | 1 | 一工段环氧
502 | 205分厂 | 1.5F2HTOGM1BBDB-S型 | DN40 | 二层制氮机房212号压缩机组2 | 顶部 | 氮气 | 0.55 | 0.52 | 法兰 | 1 | 一工段环氧
503 | 205分厂 | 1.5F2HTOGM1BBDB-S型 | DN40 | 二层制氮机房212号压缩机组3 | 顶部 | 氮气 | 0.55 | 0.52 | 法兰 | 1 | 一工段环氧
504 | 205分厂 | 1.5F2HTOGM1BBDB-S型 | DN40 | 二层制氮机房212号压缩机组3 | 顶部 | 氮气 | 0.55 | 0.52 | 法兰 | 1 | 一工段环氧
505 | 205分厂 | A27H-10 | DN25 | 一层凝水回收室116号闭式凝结水回收器 | 顶部 | 蒸汽 | 0.7 | 0.35 | 螺纹 | 1 | 一工段环氧
506 | 205分厂 | A42Y-16P | DN80 | 四层环氧反应罐 | 顶部 | 乙醇 | 0.2 | 0.18 | 法兰 | 3 | 一工段环氧
507 | 205分厂 | A27W-16T | DN50 | 压缩安全储罐 | 顶部 | 空气 | 1 | 0.6 | 螺纹 | 1 | 一工段精制
508 | 205分厂 | A27T-10Q | DN50 | 一层压缩缓冲罐 | 顶部 | 空气 | 0.8 | 0.6 | 螺纹 | 1 | 一工段精制
509 | 205分厂 | A27T-10Q | DN50 | 一层压缩缓冲罐 | 顶部 | 空气 | 0.8 | 0.6 | 螺纹 | 1 | 一工段精制
510 | 205分厂 | A27T-10Q | DN40 | 一层压缩缓冲罐 | 顶部 | 空气 | 1 | 0.6 | 螺纹 | 1 | 一工段精制
511 | 205分厂 | A28X-16T | DN25 | 一层空压机组 | 顶部 | 空气 | 0.8 | 0.75 | 螺纹 | 1 | 一工段精制
512 | 205分厂 | A28X-16T | DN25 | 一层空压机组 | 顶部 | 空气 | 0.8 | 0.75 | 螺纹 | 1 | 一工段精制
513 | 205分厂 | A42Y-16P | DN25 | 游离 | 顶部 | 空气 | 0.4 | 0.35 | 法兰 | 1 | 二工段
514 | 205分厂 | A27W-10T | DN25 | 一楼空调 | 顶部 | 空气 | 0.8 | 0.6 | 螺纹 | 1 | 二工段
515 | 205分厂 | A21W-16P | DN20 | 一楼空调 | 顶部 | 空气 | 0.5 | 0.35 | 螺纹 | 1 | 二工段
516 | 205分厂 | A21W-16P | DN20 | 一楼空调 | 顶部 | 水 | 0.4 | 0.35 | 螺纹 | 1 | 二工段
517 | 205分厂 | A27W-10T | DN25 | 三楼空调 | 顶部 | 空气 | 0.8 | 0.6 | 螺纹 | 1 | 二工段
518 | 205分厂 | A21W-16P | DN20 | 三楼空调 | 顶部 | 空气 | 0.5 | 0.35 | 螺纹 | 1 | 二工段
519 | 205分厂 | A21W-16P | DN20 | 三楼空调 | 顶部 | 空气 | 0.4 | 0.35 | 螺纹 | 1 | 二工段
520 | 205分厂 | A21W-16P | DN25 | 二楼空调 | 顶部 | 空气 | 0.3 | 0.25 | 螺纹 | 1 | 二工段
521 | 205分厂 | A21W-16P | DN25 | 二楼空调 | 顶部 | 空气 | 0.4 | 0.35 | 螺纹 | 1 | 二工段
522 | 205分厂 | A27W-10T | DN20 | 二楼空调 | 顶部 | 空气 | 0.8 | 0.6 | 螺纹 | 1 | 二工段
523 | 205分厂 | A27W-10T | DN20 | 二楼空调 | 顶部 | 空气 | 0.8 | 0.6 | 螺纹 | 1 | 二工段
524 | 205分厂 | DN15 | DN15 | 二楼生测室灭菌锅 | 顶部 | 蒸汽 | 0.24 | 0.2 | 螺纹 | 1 | 二工段
525 | 205分厂 | A42Y-16P | DN50 | 一楼无水乙醇 | 顶部 | 乙醇 | 0.36 | 0.33 | 法兰 | 1 | 二工段
526 | 205分厂 | A42Y-16P | DN50 | 一楼无水乙醇 | 顶部 | 乙醇 | 0.36 | 0.33 | 法兰 | 1 | 二工段
527 | 205分厂 | A42Y-16P | DN50 | 一楼无水乙醇 | 顶部 | 乙醇 | 0.36 | 0.33 | 法兰 | 1 | 二工段
528 | 205分厂 | A48Y-16 | DN65 | 二楼注射水机 | 顶部 | 蒸汽 | 0.5 | 0.35 | 法兰 | 1 | 二工段
529 | 205分厂 | A21W-16P | DN25 | 三楼纯蒸汽发生器 | 顶部 | 蒸汽 | 0.5 | 0.35 | 法兰 | 1 | 二工段
530 | 205分厂 | A41Y-16P | DN65 | 三楼纯蒸汽发生器 | 顶部 | 蒸汽 | 0.5 | 0.35 | 法兰 | 1 | 二工段
531 | 205分厂 | A28H-16 | DN25 | 三楼纯蒸汽发生器 | 顶部 | 蒸汽 | 0.5 | 0.35 | 法兰 | 1 | 二工段
532 | 205分厂 | A28Y-16P | DN25 | 湿热灭菌柜 | 顶部 | 蒸汽 | 0.35 | 0.3 | 螺纹 | 1 | 二工段
533 | 205分厂 | A28Y-16P | DN25 | 湿热灭菌柜 | 顶部 | 蒸汽 | 0.35 | 0.3 | 螺纹 | 1 | 二工段
534 | 205分厂 | A28Y-16P | DN25 | 湿热灭菌柜 | 顶部 | 蒸汽 | 0.35 | 0.3 | 螺纹 | 1 | 二工段
535 | 205分厂 | A28Y-16P | DN25 | 湿热灭菌柜 | 顶部 | 蒸汽 | 0.35 | 0.3 | 螺纹 | 1 | 二工段
536 | 205分厂 | A28Y-16P | DN25 | 湿热灭菌柜 | 顶部 | 蒸汽 | 0.35 | 0.3 | 螺纹 | 1 | 二工段
537 | 205分厂 | A28Y-16P | DN25 | 湿热灭菌柜 | 顶部 | 蒸汽 | 0.35 | 0.3 | 螺纹 | 1 | 二工段
538 | 205分厂 | A28Y-16P | DN25 | 湿热灭菌柜 | 顶部 | 蒸汽 | 0.35 | 0.3 | 螺纹 | 1 | 二工段
539 | 205分厂 | A28Y-16P | DN25 | 湿热灭菌柜 | 顶部 | 蒸汽 | 0.35 | 0.3 | 螺纹 | 1 | 二工段
540 | 205分厂 | A28Y-16P | DN25 | 湿热灭菌柜 | 顶部 | 蒸汽 | 0.35 | 0.3 | 螺纹 | 1 | 二工段
541 | 205分厂 | A28Y-16P | DN25 | 湿热灭菌柜 | 顶部 | 蒸汽 | 0.35 | 0.3 | 螺纹 | 1 | 二工段
542 | 205分厂 | DN25 | DN25 | 一楼压缩管道 | 顶部 | 蒸汽 | 0.8 | 0.5 | 法兰 | 1 | 二工段
543 | 205分厂 | DN20 | DN20 | 一楼压缩管道 | 顶部 | 空气 | 0.8 | 0.5 | 法兰 | 1 | 二工段
544 | 205分厂 | DN25 | DN25 | 仪表压缩 | 顶部 | 空气 | 1 | 0.5 | 法兰 | 1 | 二工段
545 | 205分厂 | DN25 | DN25 | 压缩 | 顶部 | 空气 | 0.6 | 0.5 | 法兰 | 1 | 二工段
546 | 205分厂 | DN25 | DN25 | 氮气罐 | 顶部 | 氮气 | 0.4 | 0.35 | 法兰 | 1 | 二工段
547 | 205分厂 | DN100 | DN100 | 蒸汽分气缸 | 顶部 | 蒸汽 | 0.3 | 0.25 | 法兰 | 1 | 二工段
548 | 205分厂 | A21W-16P | DN20 | 胺盐制水间换热器进汽管 | 顶部 | 蒸汽 | 0.4 | 0.35 | 螺纹 | 1 | 三工段胺盐
549 | 205分厂 | DN32 | DN32 | 胺盐制水间换热器进汽管 | 顶部 | 蒸汽 | 0.4 | 0.35 | 快接 | 1 | 三工段胺盐
550 | 205分厂 | DN32 | DN32 | 胺盐制水间换热器进汽管 | 顶部 | 蒸汽 | 0.4 | 0.35 | 快接 | 1 | 三工段胺盐
551 | 205分厂 | A27W-10T | DN20 | 胺盐空调室压缩储罐 | 顶部 | 空气 | 0.8 | 0.6 | 螺纹 | 1 | 三工段胺盐
552 | 205分厂 | A21W-16P | DN15 | 胺盐空调室臭氧机组 | 顶部 | 空气 | 0.16 | 0.13 | 螺纹 | 1 | 三工段胺盐
553 | 205分厂 | A48Y-16C | DN50 | 胺盐水汽室分汽缸 | 顶部 | 蒸汽 | 0.4 | 0.35 | 法兰 | 1 | 三工段胺盐
554 | 205分厂 | A27T-10Q | DN50 | 胺盐水汽室氮气储罐 | 顶部 | 氮气 | 1 | 0.6 | 螺纹 | 1 | 三工段胺盐
555 | 205分厂 | A27H-10 | DN32 | 胺盐水汽室压缩储罐 | 顶部 | 空气 | 1 | 0.6 | 螺纹 | 1 | 三工段胺盐
556 | 205分厂 | A27H-10 | DN25 | 胺盐凝水回收器 | 顶部 | 蒸汽 | 0.4 | 0.35 | 螺纹 | 1 | 三工段胺盐
557 | 205分厂 | A48Y-16C | DN100 | 钙盐水汽室分汽缸 | 顶部 | 蒸汽 | 0.4 | 0.35 | 法兰 | 1 | 三工段钙盐
558 | 205分厂 | A27W-10T | DN25 | 钙盐空调室储气罐 | 顶部 | 空气 | 0.84 | 0.6 | 螺纹 | 1 | 三工段钙盐
559 | 205分厂 | A21W-16P | DN20 | 钙盐空调室臭氧发生器 | 顶部 | 空气 | 0.25 | 0.22 | 螺纹 | 1 | 三工段钙盐
560 | 205分厂 | A27H-10 | DN25 | 钙盐凝水回收器 | 顶部 | 蒸汽 | 0.5 | 0.45 | 螺纹 | 1 | 三工段钙盐
561 | 205分厂 | A42Y-16C | DN50 | 1323楼顶 乙醇上塔 | 顶部 | 乙醇 | 0.3 | 常压 | 法兰 | 1 | 四工段合成回收
562 | 205分厂 | A42Y-16C | DN100 | 1323楼顶 乙醇下塔 | 顶部 | 乙醇 | 0.5 | 0.15 | 法兰 | 1 | 四工段合成回收
563 | 205分厂 | A42Y-16P | DN250 | 1323楼顶 乙醇上塔 | 顶部 | 乙醇 | 0.29 | 常压 | 法兰 | 1 | 四工段钠盐回收
564 | 205分厂 | A42Y-16P | DN100 | 1323楼顶 乙醇下塔 | 顶部 | 乙醇 | 0.46 | 0.15 | 法兰 | 1 | 四工段钠盐回收
565 | 205分厂 | A48Y-16C | DN150 | 1323一楼水汽室 分汽缸 | 顶部 | 蒸汽 | 0.85 | 0.6 | 法兰 | 1 | 四工段回收
566 | 205分厂 | A42Y-16F | DN50 | 罐区1盐酸储罐（罐区一） | 顶部 | 甲苯 | 0.1 | 常压 | 法兰 | 1 | 一工段罐区
567 | 205分厂 | A42Y-16F | DN50 | 苯乙胺储罐（罐区一） | 顶部 | 苯乙胺 | 0.1 | 常压 | 法兰 | 1 | 一工段罐区
568 | 205分厂 | A42Y-16F | DN50 | 苯乙胺储罐（罐区一） | 顶部 | 苯乙胺 | 0.1 | 常压 | 法兰 | 1 | 一工段罐区
569 | 205分厂 | A42Y-16F | DN50 | 苯乙胺储罐（罐区一） | 顶部 | 苯乙胺 | 0.1 | 常压 | 法兰 | 1 | 一工段罐区
570 | 205分厂 | A42Y-16F | DN50 | 甲苯罐（罐区一） | 顶部 | 甲苯 | 0.1 | 常压 | 法兰 | 1 | 一工段罐区
571 | 205分厂 | A42Y-16F | DN50 | 精制母液罐（罐区一）（乙醇） | 顶部 | 乙醇 | 0.1 | 常压 | 法兰 | 1 | 一工段罐区
572 | 205分厂 | A42Y-16F | DN50 | 环氧粗乙醇罐（罐区二） | 顶部 | 乙醇 | 0.1 | 常压 | 法兰 | 1 | 一工段罐区
573 | 205分厂 | A42Y-16F | DN50 | 精制乙醇罐（罐区二） | 顶部 | 乙醇 | 0.1 | 常压 | 法兰 | 1 | 一工段罐区
574 | 205分厂 | A42Y-16F | DN50 | 精制粗乙醇储罐（罐区二） | 顶部 | 乙醇 | 0.1 | 常压 | 法兰 | 1 | 四工段合成回收
575 | 205分厂 | A42Y-16F | DN50 | 环氧粗乙醇储罐（罐区二） | 顶部 | 乙醇 | 0.1 | 常压 | 法兰 | 1 | 四工段合成回收
576 | 205分厂 | A42Y-16F | DN50 | 钠盐母液打料泵（罐区二） | 顶部 | 乙醇 | 0.1 | 常压 | 法兰 | 1 | 四工段钠盐回收
577 | 205分厂 | A42Y-16F | DN50 | 钠盐母液打料泵（罐区二） | 顶部 | 乙醇 | 0.1 | 常压 | 法兰 | 1 | 四工段钠盐回收
578 | 205分厂 | A42Y-16F | DN50 | 工业乙醇进料泵（罐区二） | 顶部 | 乙醇 | 0.1 | 常压 | 法兰 | 1 | 四工段钠盐回收
579 | 205分厂 | A42Y-16F | DN50 | 渗透液打料泵（罐区二） | 顶部 | 乙醇 | 0.1 | 常压 | 法兰 | 1 | 四工段钠盐回收
580 | 205分厂 | A42Y-16F | DN50 | 渗透液打料泵（罐区二） | 顶部 | 乙醇 | 0.1 | 常压 | 法兰 | 1 | 四工段钠盐回收
581 | 205分厂 | A42Y-16F | DN50 | 右环氧母液储罐（罐区一） | 顶部 | 乙醇 | 0.1 | 常压 | 法兰 | 1 | 四工段合成回收
582 | 205分厂 | A42Y-16F | DN50 | 右环氧母液储罐（罐区一） | 顶部 | 乙醇 | 0.1 | 常压 | 法兰 | 1 | 四工段合成回收
583 | 205分厂 | A42Y-16F | DN50 | 麦角水解罐 | 顶部 | 乙醇 | 0.08 | 0.05 | 法兰 | 1 | 一工段精制
584 | 205分厂 | A42Y-16F | DN50 | 麦角浓缩罐 | 顶部 | 乙醇 | 0.08 | 0.05 | 法兰 | 1 | 一工段精制
585 | 能源保障中心 | A42F-25C | DN40 | 1#大冷油分离器 | 顶部 | 氟利昂 | 1.85MPa | 1.68 | 法兰 | 1 | 细河供水工段
586 | 能源保障中心 | A22F-25C | DN15 | 1#大冷冷凝器 | 顶部 | 氟利昂 | 1.85MPa | 1.68 | 螺纹 | 1 | 细河供水工段
587 | 能源保障中心 | A42F-25 | DN25 | 1#大冷蒸发器 | 顶部 | 氟利昂 | 1.5MPa | 1.36 | 法兰 | 1 | 细河供水工段
588 | 能源保障中心 | A42F-25C | DN40 | 2#大冷油分离器 | 顶部 | 氟利昂 | 1.85MPa | 1.68 | 法兰 | 1 | 细河供水工段
589 | 能源保障中心 | A22F-25C | DN15 | 2#大冷冷凝器 | 顶部 | 氟利昂 | 1.85MPa | 1.68 | 螺纹 | 1 | 细河供水工段
590 | 能源保障中心 | A42F-25C | DN25 | 2#大冷蒸发器 | 顶部 | 氟利昂 | 1.5MPa | 1.36 | 法兰 | 1 | 细河供水工段
591 | 能源保障中心 | SFA-22C300T1 | DN25 | 1#顿汉布什冷凝器 | 顶部 | 氟利昂 | 1.28MPa | 1.16 | 螺纹 | 1 | 细河供水工段
592 | 能源保障中心 | SFA-22C300T1 | DN25 | 1#顿汉布什冷凝器 | 顶部 | 氟利昂 | 1.28MPa | 1.16 | 螺纹 | 1 | 细河供水工段
593 | 能源保障中心 | SFA-22C300T1 | DN25 | 1#顿汉布什蒸发器 | 顶部 | 氟利昂 | 1.28MPa | 1.16 | 螺纹 | 1 | 细河供水工段
594 | 能源保障中心 | SFA-22C300T1 | DN25 | 1#顿汉布什蒸发器 | 顶部 | 氟利昂 | 1.28MPa | 1.16 | 螺纹 | 1 | 细河供水工段
595 | 能源保障中心 | SFA-22C300T1 | DN25 | 2#顿汉布什冷凝器 | 顶部 | 氟利昂 | 1.28MPa | 1.16 | 螺纹 | 1 | 细河供水工段
596 | 能源保障中心 | SFA-22C300T1 | DN25 | 2#顿汉布什冷凝器 | 顶部 | 氟利昂 | 1.28MPa | 1.16 | 螺纹 | 1 | 细河供水工段
597 | 能源保障中心 | SFA-22C300T1 | DN25 | 2#顿汉布什蒸发器 | 顶部 | 氟利昂 | 1.28MPa | 1.16 | 螺纹 | 1 | 细河供水工段
598 | 能源保障中心 | SFA-22C300T1 | DN25 | 2#顿汉布什蒸发器 | 顶部 | 氟利昂 | 1.28MPa | 1.16 | 螺纹 | 1 | 细河供水工段
599 | 能源保障中心 | SFA-22C300T1 | DN25 | 3#顿汉布什冷凝器 | 顶部 | 氟利昂 | 1.28MPa | 1.16 | 螺纹 | 1 | 细河供水工段
600 | 能源保障中心 | SFA-22C300T1 | DN25 | 3#顿汉布什冷凝器 | 顶部 | 氟利昂 | 1.28MPa | 1.16 | 螺纹 | 1 | 细河供水工段
601 | 能源保障中心 | SFA-22C300T1 | DN25 | 3#顿汉布什蒸发器 | 顶部 | 氟利昂 | 1.28MPa | 1.16 | 螺纹 | 1 | 细河供水工段
602 | 能源保障中心 | SFA-22C300T1 | DN25 | 3#顿汉布什蒸发器 | 顶部 | 氟利昂 | 1.28MPa | 1.16 | 螺纹 | 1 | 细河供水工段
603 | 能源保障中心 | A27H-16 | DN65 | 1#换热机组 | 管道 | 水 | 1.0MPa | 0.91 | 螺纹 | 1 | 细河供水工段
604 | 能源保障中心 | A27H-16 | DN65 | 2#换热机组 | 管道 | 水 | 1.0MPa | 0.91 | 螺纹 | 1 | 细河供水工段
605 | 能源保障中心 | A27H-10 | DN20 | 一级水压缩空气储罐 | 顶部 | 压缩空气 | 0.84MPa | 0.76 | 螺纹 | 1 | 细河供水工段
606 | 能源保障中心 | A47H-16C | DN65 | 消防管路 | 管道 | 水 | 1.0MPa | 0.9 | 法兰 | 1 | 细河供水工段
607 | 能源保障中心 | SFA-22C300T8 | DN20 | 1#烟台冰轮蒸发器 | 顶部 | 氟利昂 | 1.3MPa | 1.18 | 螺纹 | 1 | 细河供水工段
608 | 能源保障中心 | SFA-22C300T3 | DN25 | 1#烟台冰轮贮液器 | 顶部 | 氟利昂 | 1.9MPa | 1.73 | 螺纹 | 1 | 细河供水工段
609 | 能源保障中心 | BTA-42B25C1 | DN32 | 1#烟台冰轮油分离器 | 顶部 | 氟利昂 | 1.9MPa | 1.73 | 法兰 | 1 | 细河供水工段
610 | 能源保障中心 | BTA-42B25C1 | DN32 | 1#烟台冰轮油分离器 | 顶部 | 氟利昂 | 1.9MPa | 1.73 | 法兰 | 1 | 细河供水工段
611 | 能源保障中心 | SFA-22C300T8 | DN20 | 2#烟台冰轮蒸发器 | 顶部 | 氟利昂 | 1.3MPa | 1.18 | 螺纹 | 1 | 细河供水工段
612 | 能源保障中心 | SFA-22C300T3 | DN25 | 2#烟台冰轮贮液器 | 顶部 | 氟利昂 | 1.9MPa | 1.73 | 螺纹 | 1 | 细河供水工段
613 | 能源保障中心 | BTA-42B25C1 | DN32 | 2#烟台冰轮油分离器 | 顶部 | 氟利昂 | 1.9MPa | 1.73 | 法兰 | 1 | 细河供水工段
614 | 能源保障中心 | BTA-42B25C1 | DN32 | 2#烟台冰轮油分离器 | 顶部 | 氟利昂 | 1.9MPa | 1.73 | 法兰 | 1 | 细河供水工段
615 | 能源保障中心 | SFA-22C300T8 | DN20 | 3#烟台冰轮蒸发器 | 顶部 | 氟利昂 | 1.3MPa | 1.18 | 螺纹 | 1 | 细河供水工段
616 | 能源保障中心 | SFA-22C300T3 | DN32 | 3#烟台冰轮贮液器 | 顶部 | 氟利昂 | 1.9MPa | 1.73 | 螺纹 | 1 | 细河供水工段
617 | 能源保障中心 | BTA-42B25C1 | DN50 | 3#烟台冰轮油分离器 | 顶部 | 氟利昂 | 1.9MPa | 1.73 | 法兰 | 1 | 细河供水工段
618 | 能源保障中心 | BTA-42B25C1 | DN50 | 3#烟台冰轮油分离器 | 顶部 | 氟利昂 | 1.9MPa | 1.73 | 法兰 | 1 | 细河供水工段
619 | 能源保障中心 | SFA-22C300T8 | DN20 | 4#烟台冰轮蒸发器 | 顶部 | 氟利昂 | 1.3MPa | 1.18 | 螺纹 | 1 | 细河供水工段
620 | 能源保障中心 | SFA-22C300T3 | DN32 | 4#烟台冰轮贮液器 | 顶部 | 氟利昂 | 1.9MPa | 1.73 | 螺纹 | 1 | 细河供水工段
621 | 能源保障中心 | BTA-42B25C1 | DN50 | 4#烟台冰轮油分离器 | 顶部 | 氟利昂 | 1.9MPa | 1.73 | 法兰 | 1 | 细河供水工段
622 | 能源保障中心 | BTA-42B25C1 | DN50 | 4#烟台冰轮油分离器 | 顶部 | 氟利昂 | 1.9MPa | 1.73 | 法兰 | 1 | 细河供水工段
623 | 能源保障中心 | SFA-22C300T8 | DN20 | 5#烟台冰轮蒸发器 | 顶部 | 氟利昂 | 1.3MPa | 1.18 | 螺纹 | 1 | 细河供水工段
624 | 能源保障中心 | SFA-22C300T3 | DN32 | 5#烟台冰轮贮液器 | 顶部 | 氟利昂 | 1.9MPa | 1.73 | 螺纹 | 1 | 细河供水工段
625 | 能源保障中心 | BTA-42B25C1 | DN50 | 5#烟台冰轮油分离器 | 顶部 | 氟利昂 | 1.9MPa | 1.73 | 法兰 | 1 | 细河供水工段
626 | 能源保障中心 | BTA-42B25C1 | DN50 | 5#烟台冰轮油分离器 | 顶部 | 氟利昂 | 1.9MPa | 1.73 | 法兰 | 1 | 细河供水工段
627 | 能源保障中心 | A42F-25C | DN20 | 6#烟台冰轮气液分离器 | 管路 | 氟利昂 | 1.3MPa | 1.18 | 法兰 | 1 | 细河供水工段
628 | 能源保障中心 | A42F-25C | DN25 | 6#烟台冰轮贮液器 | 顶部 | 氟利昂 | 1.9MPa | 1.73 | 法兰 | 1 | 细河供水工段
629 | 能源保障中心 | A42F-25C | DN50 | 6#烟台冰轮油分离器 | 顶部 | 氟利昂 | 1.9MPa | 1.73 | 法兰 | 1 | 细河供水工段
630 | 能源保障中心 | A42F-25C | DN50 | 6#烟台冰轮油分离器 | 顶部 | 氟利昂 | 1.9MPa | 1.73 | 法兰 | 1 | 细河供水工段
631 | 能源保障中心 | A42F-25C | DN25 | 烟台冰轮贮液器 | 顶部 | 氟利昂 | 1.9MPa | 1.73 | 法兰 | 1 | 细河供水工段
632 | 能源保障中心 | A21H-16C | DN25 | 3#烟台冰轮稀油站 | 管道 | 油 | 0.05MPa | 0.04 | 螺纹 | 1 | 细河供水工段
633 | 能源保障中心 | A21H-16C | DN25 | 4#烟台冰轮稀油站 | 管道 | 油 | 0.05MPa | 0.04 | 螺纹 | 1 | 细河供水工段
634 | 能源保障中心 | A21H-16C | DN25 | 5#烟台冰轮稀油站 | 管道 | 油 | 0.05MPa | 0.04 | 螺纹 | 1 | 细河供水工段
635 | 能源保障中心 | A21H-16C | DN25 | 6#烟台冰轮稀油站 | 管道 | 油 | 0.05MPa | 0.04 | 螺纹 | 1 | 细河供水工段
636 | 能源保障中心 | A28H-16 | DN50 | 1#制氮空气储罐 | 顶部 | 空气 | 0.84MPa | 0.76 | 螺纹 | 1 | 细河供水工段
637 | 能源保障中心 | A28H-16 | DN32 | 1#制氮再生气储罐 | 顶部 | 空气 | 0.84MPa | 0.76 | 螺纹 | 1 | 细河供水工段
638 | 能源保障中心 | A28H-16 | DN65 | 1#制氮氮气储罐 | 顶部 | 氮气 | 0.84MPa | 0.76 | 螺纹 | 1 | 细河供水工段
639 | 能源保障中心 | A28H-16 | DN50 | 2#制氮空气储罐 | 顶部 | 空气 | 0.84MPa | 0.76 | 螺纹 | 1 | 细河供水工段
640 | 能源保障中心 | A27T-10Q | DN32 | 2#制氮再生气储罐 | 顶部 | 空气 | 0.84MPa | 0.76 | 螺纹 | 1 | 细河供水工段
641 | 能源保障中心 | A28H-16 | DN65 | 2#制氮氮气储罐 | 顶部 | 氮气 | 0.84MPa | 0.76 | 螺纹 | 1 | 细河供水工段
642 | 能源保障中心 | A27T-10Q | DN32 | 3#制氮空气储罐 | 顶部 | 空气 | 0.84MPa | 0.76 | 螺纹 | 1 | 细河供水工段
643 | 能源保障中心 | A27T-16 | DN25 | 3#制氮再生气储罐 | 顶部 | 空气 | 0.84MPa | 0.76 | 螺纹 | 1 | 细河供水工段
644 | 能源保障中心 | A27T-10Q | DN50 | 3#制氮氮气储罐 | 顶部 | 氮气 | 0.84MPa | 0.76 | 螺纹 | 1 | 细河供水工段
645 | 能源保障中心 | A27W-10T | DN32 | 4#制氮空气储罐 | 顶部 | 空气 | 0.84MPa | 0.76 | 螺纹 | 1 | 细河供水工段
646 | 能源保障中心 | A27T-10Q | DN25 | 4#制氮再生气储罐 | 顶部 | 空气 | 0.8MPa | 0.76 | 螺纹 | 1 | 细河供水工段
647 | 能源保障中心 | A28H-16 | DN50 | 4#制氮氮气储罐 | 顶部 | 氮气 | 0.84MPa | 0.76 | 螺纹 | 1 | 细河供水工段
648 | 能源保障中心 | A28H-16 | DN40 | 5#制氮空压机空气储罐 | 顶部 | 空气 | 0.84MPa | 0.76 | 螺纹 | 1 | 细河供水工段
649 | 能源保障中心 | A28H-16 | DN65 | 5#制氮干空气储罐 | 顶部 | 空气 | 0.84MPa | 0.76 | 螺纹 | 1 | 细河供水工段
650 | 能源保障中心 | A28H-16 | DN65 | 5#制氮氮气储罐 | 顶部 | 氮气 | 0.84MPa | 0.76 | 螺纹 | 1 | 细河供水工段
651 | 能源保障中心 | A27H-10 | DN40 | 6#制氮空压机空气储罐 | 顶部 | 空气 | 0.84MPa | 0.76 | 螺纹 | 1 | 细河供水工段
652 | 能源保障中心 | A28W-16 | DN65 | 6#制氮干空气储罐 | 顶部 | 空气 | 0.84MPa | 0.76 | 螺纹 | 1 | 细河供水工段
653 | 能源保障中心 | A28H-16 | DN65 | 6#制氮氮气储罐 | 顶部 | 氮气 | 0.84MPa | 0.76 | 螺纹 | 1 | 细河供水工段
654 | 能源保障中心 | A27T-16 | DN40 | 1#制氮空压机后储罐 | 顶部 | 空气 | 0.84MPa | 0.76 | 螺纹 | 1 | 细河供水工段
655 | 能源保障中心 | A27T-16 | DN40 | 2#制氮空压机后储罐 | 顶部 | 空气 | 0.84MPa | 0.76 | 螺纹 | 1 | 细河供水工段
656 | 能源保障中心 | A27T-16 | DN40 | 3#制氮空压机后储罐 | 顶部 | 空气 | 0.84MPa | 0.76 | 螺纹 | 1 | 细河供水工段
657 | 能源保障中心 | A27H-16 | DN40 | 4#制氮空压机后储罐 | 顶部 | 空气 | 0.84MPa | 0.76 | 螺纹 | 1 | 细河供水工段
658 | 能源保障中心 | A27H-10 | DN25 | 1#空压中间储罐 | 顶部 | 空气 | 0.84MPa | 0.76 | 螺纹 | 1 | 细河供水工段
659 | 能源保障中心 | A27W-10T | DN25 | 1#空压空气储罐 | 顶部 | 空气 | 0.84MPa | 0.76 | 螺纹 | 1 | 细河供水工段
660 | 能源保障中心 | A27W-10T | DN25 | 2#空压中间储罐 | 顶部 | 空气 | 0.84MPa | 0.76 | 螺纹 | 1 | 细河供水工段
661 | 能源保障中心 | A27W-10T | DN25 | 2#空压空气储罐 | 顶部 | 空气 | 0.84MPa | 0.76 | 螺纹 | 1 | 细河供水工段
662 | 能源保障中心 | A27T-16 | DN40 | 3#空压空气储罐 | 顶部 | 空气 | 0.84MPa | 0.76 | 螺纹 | 1 | 细河供水工段
663 | 能源保障中心 | A27T-16 | DN40 | 4#空压空气储罐 | 顶部 | 空气 | 0.84MPa | 0.76 | 螺纹 | 1 | 细河供水工段
664 | 能源保障中心 | A27T-16 | DN80 | 总空压空气储罐 | 顶部 | 空气 | 0.84MPa | 0.76 | 螺纹 | 1 | 细河供水工段
665 | 能源保障中心 | A28X-16T | DN25 | 1#小空压机内油分 | 中部 | 油、压缩空气 | 1.2MPa | 0.96 | 螺纹 | 1 | 细河供水工段
666 | 能源保障中心 | A28X-16T | DN25 | 2#小空压机内油分 | 中部 | 油、压缩空气 | 1.2MPa | 0.96 | 螺纹 | 1 | 细河供水工段
667 | 能源保障中心 | A42Y-40C | DN50 | 制氮室外高压增压储罐 | 中部 | 氮气 | 2.8MPa | 2 | 法兰 | 1 | 细河供水工段
668 | 能源保障中心 | A42Y-16C | DN80 | 制氮室外低压增压储罐 | 中部 | 氮气 | 0.86MPa | 0.76 | 法兰 | 1 | 细河供水工段
669 | 能源保障中心 | A42Y-40C | DN50 | 空压室外高压增压储罐 | 中部 | 压缩空气 | 2.8MPa | 2 | 法兰 | 1 | 细河供水工段
670 | 能源保障中心 | A42Y-16C | DN80 | 空压室外低压增压储罐 | 中部 | 压缩空气 | 0.86MPa | 0.76 | 法兰 | 1 | 细河供水工段
671 | 能源保障中心 | A42Y-40P | DN50 | 空压室外高压增压储罐 | 中部 | 压缩空气 | 2.8MPa | 2 | 法兰 | 1 | 细河供水工段
672 | 能源保障中心 | A42Y-16P | DN80 | 空压室外低压增压储罐 | 中部 | 压缩空气 | 0.86MPa | 0.76 | 法兰 | 1 | 细河供水工段
673 | 能源保障中心 | A42Y-16P | DN50 | 空压1#储气罐 | 中部 | 压缩空气 | 0.9MPa | 0.8 | 法兰 | 1 | 细河供水工段
674 | 能源保障中心 | A42Y-16P | DN50 | 空压2#储气罐 | 中部 | 压缩空气 | 0.9MPa | 0.8 | 法兰 | 1 | 细河供水工段
675 | 能源保障中心 | A42Y-16P | DN50 | 空压3#储气罐 | 中部 | 压缩空气 | 0.9MPa | 0.8 | 法兰 | 1 | 细河供水工段
676 | 能源保障中心 | TUNSV15340 | DN50 | 1#空压机内 | 顶部 | 压缩空气 | 0.37MPa | 0.3MPa | 螺纹 | 1 | 细河供水工段
677 | 能源保障中心 | TUNSV15340 | DN50 | 1#空压机内 | 顶部 | 压缩空气 | 0.37MPa | 0.3MPa | 螺纹 | 1 | 细河供水工段
678 | 能源保障中心 | TUNSV15340 | DN40 | 1#空压机内 | 顶部 | 压缩空气 | 0.93MPa | 0.8 | 螺纹 | 1 | 细河供水工段
679 | 能源保障中心 | TUNSV15340 | DN50 | 2#空压机内 | 顶部 | 压缩空气 | 0.37MPa | 0.3MPa | 螺纹 | 1 | 细河供水工段
680 | 能源保障中心 | TUNSV15340 | DN50 | 2#空压机内 | 顶部 | 压缩空气 | 0.37MPa | 0.3MPa | 螺纹 | 1 | 细河供水工段
681 | 能源保障中心 | TUNSV15340 | DN40 | 2#空压机内 | 顶部 | 压缩空气 | 0.93MPa | 0.8 | 螺纹 | 1 | 细河供水工段
682 | 能源保障中心 | TUNSV15340 | DN50 | 3#空压机内 | 顶部 | 压缩空气 | 0.37MPa | 0.3MPa | 螺纹 | 1 | 细河供水工段
683 | 能源保障中心 | TUNSV15340 | DN50 | 3#空压机内 | 顶部 | 压缩空气 | 0.37MPa | 0.3MPa | 螺纹 | 1 | 细河供水工段
684 | 能源保障中心 | TUNSV15340 | DN40 | 3#空压机内 | 顶部 | 压缩空气 | 0.93MPa | 0.8 | 螺纹 | 1 | 细河供水工段
685 | 能源保障中心 | A28X-16T | DN15 | 1#干燥器A | 顶部 | 压缩空气 | 0.9MPa | 0.8 | 螺纹 | 1 | 细河供水工段
686 | 能源保障中心 | A28X-16T | DN15 | 1#干燥器B | 顶部 | 压缩空气 | 0.9MPa | 0.8 | 螺纹 | 1 | 细河供水工段
687 | 能源保障中心 | A28X-16T | DN15 | 2#干燥器A | 顶部 | 压缩空气 | 0.9MPa | 0.8 | 螺纹 | 1 | 细河供水工段
688 | 能源保障中心 | A28X-16T | DN15 | 2#干燥器B | 顶部 | 压缩空气 | 0.9MPa | 0.8 | 螺纹 | 1 | 细河供水工段
689 | 能源保障中心 | A28X-16T | DN15 | 3#干燥器A | 顶部 | 压缩空气 | 0.9MPa | 0.8 | 螺纹 | 1 | 细河供水工段
690 | 能源保障中心 | A28X-16T | DN15 | 3#干燥器B | 顶部 | 压缩空气 | 0.9MPa | 0.8 | 螺纹 | 1 | 细河供水工段
691 | 能源保障中心 | A48Y-16C | DN25 | 1#换热机组 | 管道 | 水 | 0.9MPa | 0.8 | 法兰 | 1 | 细河供水工段
692 | 能源保障中心 | A48Y-16C | DN25 | 2#换热机组 | 管道 | 水 | 0.9MPa | 0.8 | 法兰 | 1 | 细河供水工段
693 | 能源保障中心 | A48Y-16C | DN25 | 3#换热机组 | 管道 | 水 | 0.9MPa | 0.8 | 法兰 | 1 | 细河供水工段
694 | 能源保障中心 | A27W-16T | DN25 | 一级水储气罐 | 顶部 | 压缩空气 | 1.05MPa | 0.95 | 螺纹 | 1 | 细河供水工段
695 | 能源保障中心 | A42F-25C | DN25 | 1#大冷水机组贮液器 | 顶部 | 氟利昂 | 1.9MPa | 1.7 | 法兰 | 1 | 细河供水工段
696 | 能源保障中心 | A42F-25C | DN20 | 1#大冷水机组气液分离器 | 管路 | 氟利昂 | 1.3MPa | 1.1 | 法兰 | 1 | 细河供水工段
697 | 能源保障中心 | A42F-25C | DN50 | 1#大冷水机组油气分离器 | 顶部 | 氟利昂 | 1.9MPa | 1.7 | 法兰 | 1 | 细河供水工段
698 | 能源保障中心 | A42F-25C | DN50 | 1#大冷水机组油气分离器 | 顶部 | 氟利昂 | 1.9MPa | 1.7 | 法兰 | 1 | 细河供水工段
699 | 能源保障中心 | A42F-25C | DN25 | 2#大冷水机组贮液器 | 顶部 | 氟利昂 | 1.9MPa | 1.7 | 法兰 | 1 | 细河供水工段
700 | 能源保障中心 | A42F-25C | DN20 | 2#大冷水机组气液分离器 | 管路 | 氟利昂 | 1.3MPa | 1.1 | 法兰 | 1 | 细河供水工段
701 | 能源保障中心 | A42F-25C | DN50 | 2#大冷水机组油气分离器 | 顶部 | 氟利昂 | 1.9MPa | 1.7 | 法兰 | 1 | 细河供水工段
702 | 能源保障中心 | A42F-25C | DN50 | 2#大冷水机组油气分离器 | 顶部 | 氟利昂 | 1.9MPa | 1.7 | 法兰 | 1 | 细河供水工段
703 | 能源保障中心 | A42F-25C | DN25 | 3#大冷水机组贮液器 | 顶部 | 氟利昂 | 1.9MPa | 1.7 | 法兰 | 1 | 细河供水工段
704 | 能源保障中心 | A42F-25C | DN20 | 3#大冷水机组气液分离器 | 管路 | 氟利昂 | 1.3MPa | 1.1 | 法兰 | 1 | 细河供水工段
705 | 能源保障中心 | A42F-25C | DN50 | 3#大冷水机组油气分离器 | 顶部 | 氟利昂 | 1.9MPa | 1.7 | 法兰 | 1 | 细河供水工段
706 | 能源保障中心 | A42F-25C | DN50 | 3#大冷水机组油气分离器 | 顶部 | 氟利昂 | 1.9MPa | 1.7 | 法兰 | 1 | 细河供水工段
707 | 能源保障中心 | A42F-25C | DN25 | 4#小冷水机组贮液器 | 顶部 | 氟利昂 | 1.9MPa | 1.7 | 法兰 | 1 | 细河供水工段
708 | 能源保障中心 | A42F-25C | DN20 | 4#小冷水机组气液分离器 | 管路 | 氟利昂 | 1.3MPa | 1.1 | 法兰 | 1 | 细河供水工段
709 | 能源保障中心 | A42F-25C | DN50 | 4#小冷水机组油气分离器 | 顶部 | 氟利昂 | 1.9MPa | 1.7 | 法兰 | 1 | 细河供水工段
710 | 能源保障中心 | A42F-25C | DN25 | 5#小冷水机组贮液器 | 顶部 | 氟利昂 | 1.9MPa | 1.7 | 法兰 | 1 | 细河供水工段
711 | 能源保障中心 | A42F-25C | DN20 | 5#小冷水机组气液分离器 | 管路 | 氟利昂 | 1.3MPa | 1.1 | 法兰 | 1 | 细河供水工段
712 | 能源保障中心 | A42F-25C | DN50 | 5#小冷水机组油气分离器 | 顶部 | 氟利昂 | 1.9MPa | 1.7 | 法兰 | 1 | 细河供水工段
713 | 能源保障中心 | A42F-25C | DN25 | VC冷冻室外蒸发冷 | 管路 | 氟利昂 | 1.9MPa | 1.7 | 法兰 | 1 | 细河供水工段
714 | 能源保障中心 | A42F-25C | DN32 | VC冷冻室外蒸发冷 | 管路 | 氟利昂 | 1.9MPa | 1.7 | 法兰 | 1 | 细河供水工段
715 | 能源保障中心 | A42F-25C | DN32 | VC冷冻室外蒸发冷 | 管路 | 氟利昂 | 1.9MPa | 1.7 | 法兰 | 1 | 细河供水工段
716 | 能源保障中心 | A42F-25C | DN32 | VC冷冻室外蒸发冷 | 管路 | 氟利昂 | 1.9MPa | 1.7 | 法兰 | 1 | 细河供水工段
717 | 能源保障中心 | A42F-25C | DN32 | VC冷冻室外蒸发冷 | 管路 | 氟利昂 | 1.9MPa | 1.7 | 法兰 | 1 | 细河供水工段
718 | 能源保障中心 | A42F-25C | DN32 | VC冷冻室外蒸发冷 | 管路 | 氟利昂 | 1.9MPa | 1.7 | 法兰 | 1 | 细河供水工段
719 | 能源保障中心 | A42F-25C | DN32 | VC冷冻室外蒸发冷 | 管路 | 氟利昂 | 1.9MPa | 1.7 | 法兰 | 1 | 细河供水工段
720 | 能源保障中心 | A42F-25C | DN32 | VC冷冻室外蒸发冷 | 管路 | 氟利昂 | 1.9MPa | 1.7 | 法兰 | 1 | 细河供水工段
721 | 能源保障中心 | A42F-25C | DN32 | VC冷冻室外蒸发冷 | 管路 | 氟利昂 | 1.9MPa | 1.7 | 法兰 | 1 | 细河供水工段
722 | 能源保障中心 | A21H-16C | DN25 | 1#烟台冰轮稀油站 | 管道 | 油 | 0.05MPa | 0.04 | 螺纹 | 1 | 细河供水工段
723 | 能源保障中心 | A21H-16C | DN25 | 2#烟台冰轮稀油站 | 管道 | 油 | 0.05MPa | 0.04 | 螺纹 | 1 | 细河供水工段
724 | 能源保障中心 | A21H-16C | DN25 | 3#烟台冰轮稀油站 | 管道 | 油 | 0.05MPa | 0.04 | 螺纹 | 1 | 细河供水工段
725 | 能源保障中心 | A42F-25C | DN32 | E200冷冻室外蒸发冷 | 管路 | 氟利昂 | 1.9MPa | 1.7 | 法兰 | 1 | 细河供水工段
726 | 能源保障中心 | A42F-25C | DN32 | E200冷冻室外蒸发冷 | 管路 | 氟利昂 | 1.9MPa | 1.7 | 法兰 | 1 | 细河供水工段
727 | 能源保障中心 | A22Y-25C | DN20 | vc增压机 | 管路 | 压缩空气 | 2.0MPa | 1.8 | 螺纹 | 1 | 细河供水工段
728 | 能源保障中心 | A22Y-40C | DN20 | vc增压机 | 管路 | 压缩空气 | 2.75MPa | 2.5 | 螺纹 | 1 | 细河供水工段
729 | 能源保障中心 | A22Y-25C | DN20 | E200制氮增压机 | 管路 | 氮气 | 2.0MPa | 1.8 | 螺纹 | 1 | 细河供水工段
730 | 能源保障中心 | A22Y-40C | DN20 | E200制氮增压机 | 管路 | 氮气 | 2.75MPa | 2.5 | 螺纹 | 1 | 细河供水工段
731 | 能源保障中心 | A22Y-25C | DN20 | E200空压增压机 | 管路 | 压缩空气 | 2.0MPa | 1.8 | 螺纹 | 1 | 细河供水工段
732 | 能源保障中心 | A22Y-40C | DN20 | E200空压增压机 | 管路 | 压缩空气 | 2.75MPa | 2.5 | 螺纹 | 1 | 细河供水工段
733 | 能源保障中心 | A41H-16C | DN65 | 环保旧采暖机组 | 管路 | 水 | 1.0MPa | 0.91 | 法兰 | 2 | 细河供水工段
734 | 能源保障中心 | A48Y-100 | DN80 | 1#锅炉 | 汽包 | 蒸汽 | 6.18MPa | 5.83MPa | 法兰 | 1 | 细河供汽工段
735 | 能源保障中心 | A48Y-100 | DN80 | 2#锅炉 | 汽包 | 蒸汽 | 6.18MPa | 5.83MPa | 法兰 | 1 | 细河供汽工段
736 | 能源保障中心 | A48Y-100 | DN80 | 3#锅炉 | 汽包 | 蒸汽 | 6.18MPa | 5.83MPa | 法兰 | 1 | 细河供汽工段
737 | 能源保障中心 | A48Y-100I | DN80 | 1#锅炉 | 集汽集箱 | 蒸汽 | 5.51MPa | 5.29MPa | 法兰 | 1 | 细河供汽工段
738 | 能源保障中心 | A48Y-100I | DN80 | 2#锅炉 | 集汽集箱 | 蒸汽 | 5.51MPa | 5.29MPa | 法兰 | 1 | 细河供汽工段
739 | 能源保障中心 | A48Y-100I | DN80 | 3#锅炉 | 集汽集箱 | 蒸汽 | 5.51MPa | 5.29MPa | 法兰 | 1 | 细河供汽工段
740 | 能源保障中心 | A48Y-100I | DN80 | 1#锅炉 | 集汽集箱 | 蒸汽 | 5.51MPa | 5.29MPa | 法兰 | 1 | 细河供汽工段 |  | 需要动态热检
741 | 能源保障中心 | A48Y-100I | DN80 | 2#锅炉 | 集汽集箱 | 蒸汽 | 5.51MPa | 5.29MPa | 法兰 | 1 | 细河供汽工段 |  | 需要动态热检
742 | 能源保障中心 | A48Y-100I | DN80 | 3#锅炉 | 集汽集箱 | 蒸汽 | 5.51MPa | 5.29MPa | 法兰 | 1 | 细河供汽工段 |  | 需要动态热检
743 | 能源保障中心 | A48Y-16C | DN125 | 1#除氧器 | 除氧头 | 蒸汽 | 0.5MPa | 0.38MPa | 法兰 | 1 | 细河供汽工段
744 | 能源保障中心 | A48Y-16C | DN125 | 1#除氧器 | 除氧水箱 | 蒸汽 | 0.5MPa | 0.38MPa | 法兰 | 1 | 细河供汽工段
745 | 能源保障中心 | A48Y-16C | DN125 | 2#除氧器 | 除氧头 | 蒸汽 | 0.5MPa | 0.38MPa | 法兰 | 1 | 细河供汽工段
746 | 能源保障中心 | A48Y-16C | DN125 | 2#除氧器 | 除氧水箱 | 蒸汽 | 0.5MPa | 0.38MPa | 法兰 | 1 | 细河供汽工段
747 | 能源保障中心 | A48Y-16C | DN50 | 连续排污扩容器 | 连续排污扩容器 | 蒸汽 | 0.6MPa | 0.5MPa | 法兰 | 1 | 细河供汽工段
748 | 能源保障中心 | A28H-16C | DN65 | 压缩空气总储气罐 | 储气罐罐顶 | 压缩空气 | 0.85MPa | 0.8MPa | 螺纹 | 1 | 细河供汽工段
749 | 能源保障中心 | A41H-40C | DN32 | 油泵 | 油泵出口 | 柴油 | 2.14MPa | 1.95MPa | 法兰 | 1 | 细河供汽工段
750 | 能源保障中心 | A27W-16T | DN40 | 1#气力输灰储气罐 | 储气罐罐顶 | 压缩空气 | 0.84MPa | 0.8MPa | 螺纹 | 1 | 细河供汽工段
751 | 能源保障中心 | A27W-16T | DN40 | 2#气力输灰储气罐 | 储气罐罐顶 | 压缩空气 | 0.84MPa | 0.8MPa | 螺纹 | 1 | 细河供汽工段
752 | 能源保障中心 | A27W-16T | DN40 | 3#气力输灰储气罐 | 储气罐罐顶 | 压缩空气 | 0.84MPa | 0.8MPa | 螺纹 | 1 | 细河供汽工段
753 | 能源保障中心 | A27W-16T | DN40 | 1#布袋除尘器储气罐 | 储气罐罐顶 | 压缩空气 | 0.84MPa | 0.8MPa | 螺纹 | 1 | 细河供汽工段
754 | 能源保障中心 | A27W-16T | DN40 | 2#布袋除尘器储气罐 | 储气罐罐顶 | 压缩空气 | 0.84MPa | 0.8MPa | 螺纹 | 1 | 细河供汽工段
755 | 能源保障中心 | A27W-16T | DN40 | 3#布袋除尘器储气罐 | 储气罐罐顶 | 压缩空气 | 0.84MPa | 0.8MPa | 螺纹 | 1 | 细河供汽工段
756 | 能源保障中心 | A27W-16T | DN25 | 1#SCR储气罐 | 储气罐罐顶 | 压缩空气 | 0.84MPa | 0.8MPa | 螺纹 | 1 | 细河供汽工段
757 | 能源保障中心 | A27W-16T | DN25 | 2#SCR储气罐 | 储气罐罐顶 | 压缩空气 | 0.84MPa | 0.8MPa | 螺纹 | 1 | 细河供汽工段
758 | 能源保障中心 | A27W-16T | DN25 | 3#SCR储气罐 | 储气罐罐顶 | 压缩空气 | 0.84MPa | 0.8MPa | 螺纹 | 1 | 细河供汽工段
759 | 能源保障中心 | A27W-16T | DN25 | 灰库储气罐 | 储气罐罐顶 | 压缩空气 | 0.84MPa | 0.8MPa | 螺纹 | 1 | 细河供汽工段
760 | 能源保障中心 | A27W-16T | DN40 | 水处理1#储气罐 | 储气罐罐顶 | 压缩空气 | 0.84MPa | 0.8MPa | 螺纹 | 1 | 细河供汽工段
761 | 能源保障中心 | A27W-16T | DN40 | 水处理2#储气罐 | 储气罐罐顶 | 压缩空气 | 0.84MPa | 0.8MPa | 螺纹 | 1 | 细河供汽工段
762 | 能源保障中心 | A21W-100RL | DN10 | 加药装置 | 加药泵出口 | 磷酸三钠溶液 | 8MPa | 6.83MPa | 螺纹 | 1 | 细河供汽工段
763 | 能源保障中心 | A21W-160P | DN10 | 加药装置 | 加药泵出口 | 磷酸三钠溶液 | 8MPa | 6.83MPa | 螺纹 | 1 | 细河供汽工段
764 | 能源保障中心 | A21W-100RL | DN10 | 加药装置 | 加药泵出口 | 磷酸三钠溶液 | 8MPa | 6.83MPa | 螺纹 | 1 | 细河供汽工段
765 | 能源保障中心 | A21W-100RL | DN10 | 加药装置 | 加药泵出口 | 磷酸三钠溶液 | 8MPa | 6.83MPa | 螺纹 | 1 | 细河供汽工段
766 | 能源保障中心 | A41H-25P | DN25 | 1#液氨气化器 | 1#液氨气化器出口 | 氨气 | 2MPa | 1.8MPa | 法兰 | 1 | 细河供汽工段
767 | 能源保障中心 | A41H-25P | DN25 | 2#液氨气化器 | 2#液氨气化器出口 | 氨气 | 2MPa | 1.8MPa | 法兰 | 1 | 细河供汽工段
768 | 能源保障中心 | A41Y-16 | DN50 | 氨气缓冲罐 | 氨气缓冲罐罐体 | 氨气 | 0.6MPa | 0.55MPa | 法兰 | 1 | 细河供汽工段
769 | 能源保障中心 | A28H-16C | DN15 | 1a#冷渣机 | 1a#冷渣机本体 | 除盐水 | 1.3MPa | 1MPa | 螺纹 | 1 | 细河供汽工段
770 | 能源保障中心 | A28H-16C | DN15 | 1b#冷渣机 | 1b#冷渣机本体 | 除盐水 | 1.3MPa | 1MPa | 螺纹 | 1 | 细河供汽工段
771 | 能源保障中心 | A28H-16C | DN15 | 2a#冷渣机 | 2a#冷渣机本体 | 除盐水 | 1.3MPa | 1MPa | 螺纹 | 1 | 细河供汽工段
772 | 能源保障中心 | A28H-16C | DN15 | 2b#冷渣机 | 2b#冷渣机本体 | 除盐水 | 1.3MPa | 1MPa | 螺纹 | 1 | 细河供汽工段
773 | 能源保障中心 | A28H-16C | DN15 | 3a#冷渣机 | 3a#冷渣机本体 | 除盐水 | 1.4MPa | 1MPa | 螺纹 | 1 | 细河供汽工段
774 | 能源保障中心 | A28H-16C | DN15 | 3b#冷渣机 | 3b#冷渣机本体 | 除盐水 | 1.4MPa | 1MPa | 螺纹 | 1 | 细河供汽工段
775 | 能源保障中心 | A28X-16T | DN15 | 1#空压机 | 1#空压机油气筒 | 油、空气 | 1MPa | 0.9MPa | 螺纹 | 1 | 细河供汽工段
776 | 能源保障中心 | A28X-16T | DN15 | 2#空压机 | 2#空压机油气筒 | 油、空气 | 1MPa | 0.9MPa | 螺纹 | 1 | 细河供汽工段
777 | 能源保障中心 | A27W-16T | DN15 | 氨区储气罐 | 储气罐罐顶 | 压缩空气 | 0.84MPa | 0.8MPa | 螺纹 | 1 | 细河供汽工段
778 | 能源保障中心 | A48Y-16C | DN250 | 85t减温减压器 | 减温减压器出口 | 蒸汽 | 0.88MPa | 0.8MPa | 法兰 | 1 | 细河供汽工段
779 | 能源保障中心 | A48Y-16C | DN150 | 85t减温减压器 | 减温减压器出口 | 蒸汽 | 0.88MPa | 0.8MPa | 法兰 | 1 | 细河供汽工段
780 | 能源保障中心 | A49H-40 | DN250 | 75t减温减压器 | 减温减压器出口 | 蒸汽 | 0.864MPa | 0.8MPa | 法兰 | 1 | 细河供汽工段 | 新增
781 | 能源保障中心 | GA49H-40 | DN25 | 75t减温减压器 | 减温减压器出口 | 蒸汽 | 0.864MPa | 0.8MPa | 法兰 | 1 | 细河供汽工段 | 新增
782 | 能源保障中心 | A48Y-16C | DN80 | 10T锅炉 锅筒 | 顶部 | 蒸汽 | 0.8MPa | 0.7MPa | 法兰 | 1 | 张士供汽工段
783 | 能源保障中心 | A48Y-16C | DN80 | 10T锅炉 锅筒 | 顶部 | 蒸汽 | 0.8MPa | 0.7MPa | 法兰 | 1 | 张士供汽工段
784 | 能源保障中心 | A48Y-16C | DN80 | 15T锅炉 锅筒 | 顶部 | 蒸汽 | 0.8MPa | 0.7MPa | 法兰 | 1 | 张士供汽工段
785 | 能源保障中心 | A48Y-16C | DN100 | 15T锅炉 锅筒 | 顶部 | 蒸汽 | 0.8MPa | 0.7MPa | 法兰 | 1 | 张士供汽工段
786 | 能源保障中心 | A48Y-16C | DN100 | 分气缸 | 顶部 | 蒸汽 | 0.8MPa | 0.7MPa | 法兰 | 1 | 张士供汽工段
787 | 能源保障中心 | A48Y-16C | DN150-DN100 | 外购汽蒸汽管路 | 顶部 | 蒸汽 | 0.72MPa | 0.65MPa | 法兰 | 1 | 张士供汽工段 | 新增
788 | 能源保障中心 | A27H-10 | DN50 | 综合楼储气罐1# | 顶部 | 空气 | 0.9 | 0.8 | 螺纹 | 1 | 张士供水
789 | 能源保障中心 | A27H-10 | DN50 | 综合楼储气罐2# | 顶部 | 空气 | 0.9 | 0.8 | 螺纹 | 1 | 张士供水
790 | 能源保障中心 | A27H-10 | DN50 | B楼储气罐1# | 顶部 | 空气 | 0.9 | 0.8 | 螺纹 | 1 | 张士供水
791 | 能源保障中心 | A27H-10 | DN50 | B楼储气罐2# | 顶部 | 空气 | 0.9 | 0.8 | 螺纹 | 1 | 张士供水
792 | 能源保障中心 | A27H-10 | DN25 | 一级水储气罐 | 顶部 | 空气 | 0.85 | 0.6 | 螺纹 | 1 | 张士供水
793 | 能源保障中心 | A27H-10 | DN25 | 动力站 储气罐 | 顶部 | 空气 | 0.85 | 0.6 | 螺纹 | 1 | 张士供水
794 | 能源保障中心 | A27H-10 | DN25 | 消防补水系统 | 顶部 | 水 | 0.8 | 0.6 | 螺纹 | 1 | 张士供水
795 | 能源保障中心 | A27W-16P | DN32 | 综合楼107储气罐 | 顶部 | 空气 | 0.8 | 0.75 | 螺纹 | 1 | 张士供水
796 | 能源保障中心 | A48Y-16C | DN65 | 消防管线 | 管线 | 水 | 0.8 | 0.69 | 法兰 | 1 | 张士供水
797 | 能源保障中心 | SFA-22C300C1 | DN25 | 离心式冷水机组（B楼2#冷水机组冷凝器） | 顶部 | 制冷剂 | 1.17 | 1 | 螺纹 | 1 | 张士供水
798 | 能源保障中心 | SFA-22C300C1 | DN25 | 离心式冷水机组（B楼2#冷水机组冷凝器） | 顶部 | 制冷剂 | 1.17 | 1 | 螺纹 | 1 | 张士供水
799 | 能源保障中心 | SFA-22C300C1 | DN25 | 离心式冷水机组（B楼2#冷水机组蒸发器） | 顶部 | 制冷剂 | 1.17 | 1 | 螺纹 | 1 | 张士供水
800 | 能源保障中心 | SFA-22C300C1 | DN25 | 离心式冷水机组（B楼3#冷水机组冷凝器） | 顶部 | 制冷剂 | 1.17 | 1 | 螺纹 | 1 | 张士供水
801 | 能源保障中心 | SFA-22C300C1 | DN25 | 离心式冷水机组（B楼3#冷水机组冷凝器） | 顶部 | 制冷剂 | 1.17 | 1 | 螺纹 | 1 | 张士供水
802 | 能源保障中心 | SFA-22C300C1 | DN25 | 离心式冷水机组（B楼3#冷水机组蒸发器） | 顶部 | 制冷剂 | 1.17 | 1 | 螺纹 | 1 | 张士供水
803 | 能源保障中心 | SFA-22C300C1 | DN25 | 离心式冷水机组（生物制剂楼1#冷水机组冷凝器） | 顶部 | 制冷剂 | 1.17 | 1 | 螺纹 | 1 | 张士供水
804 | 能源保障中心 | SFA-22C300C1 | DN25 | 离心式冷水机组（生物制剂楼1#冷水机组冷凝器） | 顶部 | 制冷剂 | 1.17 | 1 | 螺纹 | 1 | 张士供水
805 | 能源保障中心 | SFA-22C300C1 | DN25 | 离心式冷水机组（生物制剂楼1#冷水机组蒸发器） | 顶部 | 制冷剂 | 1.17 | 1 | 螺纹 | 1 | 张士供水
806 | 能源保障中心 | SFA-22C300C1 | DN25 | 离心式冷水机组（生物制剂楼3#冷水机组冷凝器） | 顶部 | 制冷剂 | 1.17 | 1 | 螺纹 | 1 | 张士供水
807 | 能源保障中心 | SFA-22C300C1 | DN25 | 离心式冷水机组（生物制剂楼3#冷水机组冷凝器） | 顶部 | 制冷剂 | 1.17 | 1 | 螺纹 | 1 | 张士供水
808 | 能源保障中心 | SFA-22C300C1 | DN25 | 离心式冷水机组（生物制剂楼3#冷水机组蒸发器） | 顶部 | 制冷剂 | 1.17 | 1 | 螺纹 | 1 | 张士供水
809 | 能源保障中心 | SFA-22C300T8 | DN20 | B楼1#螺杆冷凝器 | 顶部 | 制冷剂 | 1.6MPa | 1MPa | 螺纹 | 1 | 张士供水
810 | 能源保障中心 | SFA-22C300T8 | DN20 | B楼1#螺杆冷凝器 | 顶部 | 制冷剂 | 1.6MPa | 1MPa | 螺纹 | 1 | 张士供水
811 | 能源保障中心 | SFA-22C300T8 | DN20 | 生物制剂楼2#螺杆冷凝器 | 顶部 | 制冷剂 | 1.6MPa | 1MPa | 螺纹 | 1 | 张士供水
812 | 能源保障中心 | SFA-22C300T8 | DN20 | 生物制剂楼2#螺杆冷凝器 | 顶部 | 制冷剂 | 1.6MPa | 1MPa | 螺纹 | 1 | 张士供水
813 | 能源保障中心 | SDA-22C300T | DN10 | 1#冷水机组（冷凝器） | 顶部 | 制冷剂 | 1.9MPa | 1.8MPa | 螺纹 | 1 | 张士供水
814 | 能源保障中心 | SDA-22C300T | DN10 | 1#冷水机组（冷凝器） | 顶部 | 制冷剂 | 1.9MPa | 1.8MPa | 螺纹 | 1 | 张士供水
815 | 能源保障中心 | SDA-22C300T | DN10 | 2#冷水机组（冷凝器） | 顶部 | 制冷剂 | 1.9MPa | 1.8MPa | 螺纹 | 1 | 张士供水
816 | 能源保障中心 | SDA-22C300T | DN10 | 2#冷水机组（冷凝器） | 顶部 | 制冷剂 | 1.9MPa | 1.8MPa | 螺纹 | 1 | 张士供水
817 | 能源保障中心 | A27T-16 | DN25 | 空压机 | 油气分离器顶部 | 空气、油 | 0.96MPa | 0.83MPa | 螺纹 | 7 | 张士供水
818 | 能源保障中心 | SFA-22C300T8 | DN20 | B楼1#螺杆冷凝器 | 顶部 | 制冷剂 | 1.6MPa | 1MPa | 螺纹 | 1 | 张士供水
819 | 能源保障中心 | SFA-22C300T8 | DN20 | B楼1#螺杆冷凝器 | 顶部 | 制冷剂 | 1.6MPa | 1MPa | 螺纹 | 1 | 张士供水
820 | 能源保障中心 | SFA-22C300T8 | DN20 | 生物制剂楼2#螺杆冷凝器 | 顶部 | 制冷剂 | 1.6MPa | 1MPa | 螺纹 | 1 | 张士供水
821 | 能源保障中心 | SFA-22C300T8 | DN20 | 生物制剂楼2#螺杆冷凝器 | 顶部 | 制冷剂 | 1.6MPa | 1MPa | 螺纹 | 1 | 张士供水